## ORÇAMENTO
ESTADO DE ALAGOAS
MUNICÍPIO DE SANTANA DO IPANEMA
SECRETARIA MUNICIPAL DE SAÚDE
Obra:construção de Unidade de Básica de Saúde - UBS | [5 empty] | Data Base: |  | 2017-04-01
Município: Santana do Ipanema - Alagoas | [5 empty] | BDI: |  | 26.44%
Local: Rua Dilermando Brandão; bairro São José
Planilha Estimativa de Custos e Formação de Preços
Item | Fonte | Código | Descrição dos Serviços | Unid. | Quant. | Valor Unit.(R$) | V.Unit. com BDI (R$) | V.Total(R$)
1 |  |  | Serviços Preliminares
1.1 | SINAPI | 74209/001 | PLACA DE OBRA EM CHAPA DE ACO GALVANIZADO | m² | 4 | 314.07 | 397.1101 | 1588.4404
Subtotal item 1.0 | [7 empty] | 1588.4404
2 |  |  | Movimentos de Terra e Demolições
2.1 | SINAPI | 93358 | ESCAVACAO MANUAL DE VALA | m³ | 38.02 | 46.68 | 59.0222 | 2244.0237
2.2 | SINAPI | 73964/006 | REATERRO DE VALA COM COMPACTAÇÃO MANUAL | m³ | 23.76 | 35.4 | 44.7598 | 1063.4919
2.3 | SINAPI | 55835 | REATERRO INTERNO (EDIFICACOES) COMPACTADO MANUALMENTE | m³ | 15.72 | 41.3 | 52.2197 | 820.894
2.4 | SINAPI | 90447 | RASGO EM ALVENARIA PARA TUBOS COM DIAMETROS MENORES OU IGUAIS A 40 MM. | m | 71 | 4.37 | 5.5254 | 392.3054
Subtotal item 2.0 | [7 empty] | 4520.715
3 |  |  | Infra-estrutura
3.1 |  |  | Fundação - Jardineira
3.1.1 | SINAPI | 87509 | ALVENARIA DE BLOCOS CERÂMICOS 14X9X19CM (ESPESSURA 14CM, BLOCO DEITADO) SEM VÃOS E ARGAMASSA DE ASSENTAMENTO COM PREPARO EM BETONEIRA. | m² | 43.22 | 88.35 | 111.7097 | 4828.095
3.2 |  |  | Fundação - Shaft de descida da coberta
3.2.1 | SINAPI | 95240 | LASTRO DE CONCRETO, E = 3 CM, TRAÇO 1:4,5:4,5 (CIMENTO/ AREIA MÉDIA/ BRITA 1) PREPARO MECÂNICO | m² | 1.43 | 10.8 | 13.6555 | 19.5274
3.2.2 | SINAPI | 94963 | CONCRETO FCK = 15MPA, TRAÇO 1:3,4:3,5 (CIMENTO/ AREIA MÉDIA/ BRITA 1) - PREPARO MECÂNICO | m³ | 0.36 | 267.98 | 338.8339 | 121.9802
3.2.3 | SINAPI | 74074/004 | FORMA TABUA P/CONCRETO EM FUNDACAO S/REAPROVEITAMENTO | m² | 1.32 | 76.67 | 96.9415 | 127.9628
3.2.4 | SINAPI | 92873 | LANÇAMENTO COM USO DE BALDES, ADENSAMENTO E ACABAMENTO DE CONCRETO EM ESTRUTURAS. | m³ | 0.36 | 120.91 | 152.8786 | 55.0363
Subtotal item 3.0 | [7 empty] | 5152.6017
4 |  |  | Superestrutura
4.1 |  |  | Laje nervurada pré-moldada
4.1.1 | SINAPI | 74202/002 | LAJE PRE-MOLDADA P/FORRO, SOBRECARGA 100KG/M2, VAOS ATE 3,50M/E=8CM, C/LAJOTAS E CAP.C/CONC FCK=20MPA, 3CM, INTER-EIXO 38CM, C/ESCORAMENTO (REAPR.3X) E FERRAGEM NEGATIVA | m² | 19.05 | 65.56 | 82.8941 | 1579.1319
4.1.2 | SINAPI | 92267 | FÔRMA PARA LAJES, EM CHAPA DE MADEIRA COMPENSADA RESINADA, E = 17 MM. | m² | 6.27 | 26.75 | 33.8227 | 212.0683
4.2 |  |  | Pilar - shaft de descida da coberta
4.2.1 | SINAPI | 94963 | CONCRETO FCK = 15MPA, TRAÇO 1:3,4:3,5 (CIMENTO/ AREIA MÉDIA/ BRITA 1) - PREPARO MECÂNICO | m³ | 0.19 | 267.98 | 338.8339 | 64.3784
4.2.2 | SINAPI | 92269 | FABRICAÇÃO DE FÔRMA PARA PILARES E ESTRUTURAS SIMILARES, EM MADEIRA SERRADA, E=25 MM. | m² | 1.85 | 68.86 | 87.0666 | 161.0732
4.2.3 | SINAPI | 92873 | LANÇAMENTO COM USO DE BALDES, ADENSAMENTO E ACABAMENTO DE CONCRETO EM ESTRUTURAS. | m³ | 0.19 | 120.91 | 152.8786 | 29.0469
4.2.4 | CP | 2 | ARMACAO ACO CA-50 P/1,0M3 DE CONCRETO | m³ | 0.19 | 454.41 | 574.556 | 109.1656
Subtotal item 4.0 | [7 empty] | 2154.8644
5 |  |  | Paredes
5.1 |  |  | Alvenaria da jardineira
5.1.1 | SINAPI | 87503 | ALVENARIA DE BLOCOS CERÂMICOS 9X19X19CM (ESPESSURA 9CM) DE PAREDES COM ÁREA LÍQUIDA MAIOR OU IGUAL A 6M² SEM VÃOS E ARGAMASSA DE ASSENTAMENTO COM PREPARO EM BETONEIRA | m² | 19.21 | 45.06 | 56.9739 | 1094.4679
5.1.2 | SINAPI | 87509 | ALVENARIA DE BLOCOS CERÂMICOS 14X9X19CM (ESPESSURA 14CM, BLOCO DEITADO) SEM VÃOS E ARGAMASSA DE ASSENTAMENTO COM PREPARO EM BETONEIRA. | m² | 32.33 | 88.35 | 111.7097 | 3611.5759
5.2 |  |  | Instalação elétrica e hidrossanitária
5.2.1 | SINAPI | 90466 | CHUMBAMENTO LINEAR EM ALVENARIA PARA RAMAIS/DISTRIBUIÇÃO COM DIÂM. ATE 40 MM. | m | 71 | 8.84 | 11.1773 | 793.588
Subtotal item 5.0 | [7 empty] | 5499.6318
6 |  |  | Esquadrias
6.1 |  |  | Portas de Madeira
6.1.1 | SINAPI | 90822 | PORTA DE MADEIRA PARA PINTURA, SEMI-OCA (LEVE OU MÉDIA), 80X210CM, ESPESSURA DE 3,5CM, INCLUSO DOBRADIÇAS FORNECIMENTO E INSTALAÇÃO. | unid | 9 | 257.26 | 325.2795 | 2927.5159
6.1.2 | SINAPI | 90823 | PORTA DE MADEIRA PARA PINTURA, SEMI-OCA (LEVE OU MÉDIA), 90X210CM, ESPESSURA DE 3,5CM, INCLUSO DOBRADIÇAS FORNECIMENTO E INSTALAÇÃO. | unid | 9 | 271.27 | 342.9938 | 3086.9441
6.1.3 | SINAPI | 73910/009 | PORTA DE MADEIRA COMPENSADA LISA PARA CERA OU VERNIZ, 120X210X3,5CM, 2 FOLHAS, INCLUSO ADUELA 1A, ALIZAR 1A E DOBRADICAS COM ANEL | unid | 1 | 682.93 | 863.4967 | 863.4967
6.1.4 | SINAPI | 90828 | ALIZAR / GUARNIÇÃO DE 5X1,5CM PARA PORTA DE 80X210CM FIXADO COM PREGOS, PADRÃO MÉDIO - FORNECIMENTO E INSTALAÇÃO. | unid | 9 | 23.49 | 29.7008 | 267.3068
6.1.5 | SINAPI | 90829 | ALIZAR / GUARNIÇÃO DE 5X1,5CM PARA PORTA DE 90X210CM FIXADO COM PREGOS, PADRÃO MÉDIO - FORNECIMENTO E INSTALAÇÃO. | unid | 9 | 24.56 | 31.0537 | 279.483
6.1.6 | SINAPI | 91306 | FECHADURA DE EMBUTIR PARA PORTAS INTERNAS, COMPLETA, ACABAMENTO PADRÃO MÉDIO, COM EXECUÇÃO DE FURO - FORNECIMENTO E INSTALAÇÃO. | unid | 24 | 67.48 | 85.3217 | 2047.7211
6.1.7 | SINAPI | 84952 | FECHO EMBUTIR TIPO UNHA 22CM C/COLOCACAO | unid | 2 | 28.79 | 36.4021 | 72.8042
6.1.8 | SINAPI | 72117 | VIDRO LISO COMUM TRANSPARENTE, ESPESSURA 4MM | m² | 0.96 | 106.76 | 134.9873 | 129.5879
6.2 |  |  | Portas metálicas
6.2.1 | SINAPI | 91341 | PORTA EM ALUMÍNIO DE ABRIR TIPO VENEZIANA COM GUARNIÇÃO, FIXAÇÃO COM ARAFUSOS - FORNECIMENTO E INSTALAÇÃO. | m² | 12.37 | 555.66 | 702.5765 | 8690.8714
6.2.2 | SINAPI | 73933/004 | PORTA DE FERRO DE ABRIR TIPO BARRA CHATA, COM REQUADRO E GUARNICAO COMPLETA | m² | 3.78 | 398.19 | 503.4714 | 1903.122
6.2.3 | CP | 3 | PORTA DE ALUMÍNIO DE ABRIR PARA VIDRO SEM GUARNIÇÃO, FIXAÇÃO COM PARAFUSOS, INCLUSIVE VIDROS - FORNECIMENTO E INSTALAÇÃO. | m² | 4.41 | 402.4918 | 508.9106 | 2244.2959
6.2.4 | SINAPI | 74047/002 | DOBRADICA EM ACO/FERRO, 3" X 21/2", E=1,9 A 2 MM, SEM ANEL, CROMADO OU ZINCADO, TAMPA BOLA, COM PARAFUSOS | unid | 6 | 17.52 | 22.1523 | 132.9137
6.3 |  |  | Janelas metálicas
6.3.1 | SINAPI | 94569 | JANELA DE ALUMÍNIO MAXIM-AR, FIXAÇÃO COM PARAFUSO SOBRE CONTRAMARCO EXCLUSIVE CONTRAMARCO), COM VIDROS, PADRONIZADA. | m² | 26.93 | 477.65 | 603.9407 | 16264.122
6.3.2 | ORSE | 11944 | JANELA EM ALUMÍNIO ANODIZADO, TIPO GUILHOTINA, COMPLETA EXCLUVE VIDROS | m² | 0.66 | 277.63 | 351.0354 | 231.6833
6.3.3 | ORSE | 11940 | JANELA DE ALUMÍNIO, ANOD. TIPO FIXA, EXCLUSIVE VIDROS | m² | 5.5 | 292.63 | 370.0014 | 2035.0075
6.3.4 | SINAPI | 84957 | VIDRO LISO COMUM TRANSPARENTE, ESPESSURA 5MM | m² | 6.16 | 127.78 | 161.565 | 995.2406
Subtotal item 6.0 | [7 empty] | 42172.116
7 |  |  | Cobertura
7.1 | SINAPI | 94213 | TELHAMENTO COM TELHA DE AÇO/ALUMÍNIO E = 0,5 MM, COM ATÉ 2 ÁGUAS, INCLUSO IÇAMENTO | m² | 213.7 | 40.02 | 50.6013 | 10813.4952
7.2 | SINAPI | 94231 | RUFO EM CHAPA DE AÇO GALVANIZADO NÚMERO 24, CORTE DE 25 CM, INCLUSO TRANSPORTE VERTICAL | m | 76.79 | 27.69 | 35.0112 | 2688.5128
7.3 | ORSE | 9836 | FECHAMENTO LATERAL COM CHAPA METÁLICA ZINCADA, ESPESSURA 0,65MM | m² | 11.04 | 100.57 | 127.1607 | 1403.8542
Subtotal item 7.0 | [7 empty] | 14905.8623
8 |  |  | Impermeabilização
8.1 | SINAPI | 73753/001 | IMPERMEABILIZACAO DE LAJE COM MANTA ASFALTICA PROTEGIDA COM FILME DE ALUMINIO GOFRADO (DE ESPESSURA 0,8MM), INCLUSA APLICACAO DE EMULSAO ASFALTICA, E=3MM. | m² | 42.45 | 75.68 | 95.6898 | 4062.0317
Subtotal item 8.0 | [7 empty] | 4062.0317
9 |  |  | Revestimento de Paredes
9.1 | ORSE | 1908 | REBOCO OU EMBOÇO EXTERNO DE PAREDE, COM ARGAMASSA TRAÇO T5 - 1:2:8 (CIMENTO / CAL / AREIA), ESPESSURA 2,0 CM | m² | 300.06 | 22.81 | 28.841 | 8654.0197
9.2 | SINAPI | 87268 | REVESTIMENTO CERÂMICO PARA PAREDES INTERNAS COM PLACAS TIPO GRÊS OU SEMI-GRÊS DE DIMENSÕES 25X35 CM APLICADAS EM AMBIENTES DE ÁREA MAIOR QUE 5 M² A MEIA ALTURA DAS PAREDES. | m² | 87.57 | 40.03 | 50.6139 | 4432.262
9.3 | SINAPI | 73850/001 | RODAPE EM MARMORITE, ALTURA 10CM | m | 157.34 | 18.3 | 23.1385 | 3640.6147
Subtotal item 9.0 | [7 empty] | 16726.8964
10 |  |  | Pavimentação
10.1 | SINAPI | 95240 | LASTRO DE CONCRETO, E = 3 CM, TRAÇO 1:4,5:4,5 (CIMENTO/ AREIA MÉDIA/ BRITA 1) PREPARO MECÂNICO, INCLUSOS LANÇAMENTO E ADENSAMENTO. | m² | 385.55 | 10.8 | 13.6555 | 5264.8857
10.2 | SINAPI | 94438 | SERVIÇO DE CONTRAPISO EM ARGAMASSA TRAÇO 1:4 (CIM E AREIA), EM BETONEIRA 400 L, ESPESSURA 3 CM ÁREAS SECAS E 3 CM ÁREAS MOLHADAS, PARA EDIFICAÇÃO HABITACIONAL UNIFAMILIAR (CASA) E EDIFICAÇÃO PÚBLICA PADRÃO. | m² | 385.55 | 28.74 | 36.3389 | 14010.4459
Subtotal item 10.0 | [7 empty] | 19275.3317
11 |  |  | Pintura
11.1 | SINAPI | 88484 | APLICAÇÃO DE FUNDO SELADOR ACRÍLICO EM TETO, UMA DEMÃO. | m² | 6.29 | 1.98 | 2.5035 | 15.7471
11.2 | SINAPI | 88485 | APLICAÇÃO DE FUNDO SELADOR ACRÍLICO EM PAREDES, UMA DEMÃO. | m² | 550.96 | 1.74 | 2.2001 | 1212.1429
11.3 | SINAPI | 88495 | APLICAÇÃO E LIXAMENTO DE MASSA LÁTEX EM PAREDES, UMA DEMÃO. | m² | 552.96 | 5.86 | 7.4094 | 4097.093
11.4 | SINAPI | 88423 | APLIC. MANUAL DE PINTURA COM TINTA TEXTURIZADA ACRÍLICA EM PAREDES EXTERNAS | m² | 328.8 | 14.09 | 17.8154 | 5857.7022
11.5 | SINAPI | 88488 | APLIC. MANUAL DE PINTURA COM TINTA LÁTEX ACRÍLICA EM TETO, DUAS DEMÃOS | m² | 6.29 | 10.74 | 13.5797 | 85.416
11.6 | SINAPI | 88489 | APLIC. MANUAL DE PINTURA COM TINTA LÁTEX ACRÍLICA EM PAREDES, DUAS DEMÃOS | m² | 552.96 | 9.65 | 12.2015 | 6746.9193
11.7 | SINAPI | 88487 | APLICAÇÃO MANUAL DE PINTURA COM TINTA LÁTEX PVA EM PAREDES, DUAS DEMÃOS | m² | 252.03 | 7.73 | 9.7738 | 2463.2938
11.8 | SINAPI | 84659 | PINTURA ESMALTE FOSCO EM MADEIRA, DUAS DEMAOS | m² | 92.61 | 11.29 | 14.2751 | 1322.0148
11.9 | SINAPI | 73794/001 | PINTURA ESMALTE PROTETORA ACABAMENTO GRAFITE SOBRE SUPERFICIE METALICA, 2 DEMAOS | m² | 3.78 | 24.75 | 31.2939 | 118.2909
Subtotal item 11.0 | [7 empty] | 21918.6201
12 |  |  | Instalação Elétrica
12.1 |  |  | Entrada e quadro de Distribuição de Luz e Força (QDLF)
12.1.1 | SINAPI | 74131/005 | QUADRO DE DISTRIBUICAO DE ENERGIA DE EMBUTIR, EM CHAPA METALICA, PARA 24 DISJUNTORES TERMOMAG. MONOPOLARES, COM BARRAMENTO TRIFASICO E NEUTRO, FORNECIMENTO E INSTALACAO | unid | 1 | 387.81 | 490.347 | 490.347
12.1.2 | SINAPI | 68066 | CAIXA DE PROTECAO PARA MEDIDOR TRIFÁSICO, FORNECIMENTO E INSTALACAO | unid | 1 | 102.26 | 129.2975 | 129.2975
12.1.3 | SINAPI | 90458 | QUEBRA EM ALVENARIA PARA INSTALAÇÃO DE QUADRO DISTRIBUIÇÃO (76X40 CM). | unid | 1 | 18.62 | 23.5431 | 23.5431
12.1.4 | SINAPI | 73783/006 | POSTE CONCRETO SEÇÃO CIRCULAR COMPRIMENTO=7M CARGA NOMINAL TOPO 200KG INCLUSIVE ESCAVACAO - FORNECIMENTO E COLOCAÇÃO | unid | 1 | 646.11 | 816.9415 | 816.9415
12.1.5 | SINAPI | 83483 | HASTE DE TERRA CANTONEIRA GALVANIZADA L=2,00M COM CONEXOES | unid | 3 | 43.6 | 55.1278 | 165.3835
12.2 |  |  | Disjuntores
12.2.1 | SINAPI | 74130/005 | DISJUNTOR TERMOMAGNETICO TRIPOLAR PADRAO NEMA 60 A 100A 240V, FORNECIMENTO E INSTALACAO | unid | 1 | 116.98 | 147.9095 | 147.9095
12.2.2 | SINAPI | 74130/004 | DISJUNTOR TERMOMAGNETICO TRIPOLAR PADRAO NEMA 10 A 50A 240V, FORNECIMENTO E INSTALACAO | unid | 1 | 86.79 | 109.7373 | 109.7373
12.2.3 | SINAPI | 74130/001 | DISJUNTOR TERMOMAGNETICO MONOPOLAR PADRAO NEMA 10 A 30A 240V, FORNECIMENTO E INSTALACAO | unid | 16 | 13.24 | 16.7407 | 267.8505
12.2.4 | ORSE | 8077 | DISJUNTOR BIPOLAR DR 40 A - DISPOSITIVO RESIDUAL DIFERENCIAL, TIPO AC, SIEMENS OU SIMILAR | unid | 5 | 119.84 | 151.5257 | 757.6285
12.3 |  |  | Luminárias
12.3.1 | SINAPI | 73953/002 | LUMINARIA COMPLETA TIPO CALHA SOBREPOR, C/ REATOR/LAMPADA 2X20W, C/ INSTALAÇÃO | unid | 10 | 73.2 | 92.5541 | 925.5408
12.3.2 | SINAPI | 73953/009 | LUMINARIA SOBREPOR TP CALHA C/REATOR PART CONVENC LAMP 1X20W E STARTER FIX EM FORRO | unid | 20 | 49.44 | 62.5119 | 1250.2387
12.3.3 | SINAPI | 73953/006 | LUMINARIA TIPO CALHA, DE SOBREPOR, COM REATOR DE PARTIDA RAPIDA E LAMPADA FLUORESCENTE 2X40W, COMPLETA, FORNECIMENTO E INSTALACAO | unid | 16 | 97.52 | 123.3043 | 1972.8686
12.3.4 | ORSE | 7294 | LUMINARIA PARA AMBIENTE ABERTO TIPO TARTARUGA, CORPO EM ALUMÍNIO, VIDRO TEMPERADO | unid | 3 | 101.72 | 128.6148 | 385.8443
12.3.5 | ORSE | 10362 | POSTE DECORATIVO COM 02 PÉTALAS, EM AÇO GALVANIZADO COM DIFUSOR EM VIDRO TRANSPARENTE TEMPERADO, COM 3,00M, INCLUSIVE LÂMPADA VAPOR METÁLICO DE 150W, TRANSPORTE E INSTALAÇÃO | unid | 2 | 762.72 | 964.3832 | 1928.7663
12.4 |  |  | Ponto de Luz, Tomada e Força
12.4.1 | SINAPI | 91926 | CABO DE COBRE FLEXÍVEL ISOLADO, 2,5 MM², ANTI-CHAMA 450/750 V - FORNECIMENTO E INSTALAÇÃO. | m | 2154 | 3.14 | 3.9702 | 8551.8453
12.4.2 | SINAPI | 91932 | CABO DE COBRE FLEXÍVEL ISOLADO, 10 MM², ANTI-CHAMA 450/750 V - FORNECIMENTO E INSTALAÇÃO. | m | 170 | 8.8 | 11.1267 | 1891.5424
12.4.3 | SINAPI | 91872 | ELETRODUTO DE PVC RIGIDO ROSCAVEL DN 32MM (1 1/4") INCL CONEXOES, FORNECIMENTO E INSTAL. | m | 46 | 9.49 | 11.9992 | 551.9612
12.4.4 | SINAPI | 91871 | ELETRODUTO DE PVC RIGIDO ROSCAVEL DN 25MM (1") INCL CONEXOES, FORNECIMENTO E INSTALACAO | m | 120 | 7.59 | 9.5968 | 1151.6155
12.4.5 | SINAPI | 91998 | TOMADA DE EMBUTIR 2P+T 10A/250V C/ PLACA - FORNECIMENTO E INSTALACAO | unid | 69 | 12.71 | 16.0705 | 1108.8662
12.4.6 | SINAPI | 92008 | TOMADA DUPLA DE EMBUTIR 2X2P+T 10A/250V C/ PLACA - FORNECIMENTO E INSTALACAO | unid | 11 | 28.54 | 36.086 | 396.9457
12.4.7 | SINAPI | 91953 | INTERRUPTOR SIMPLES (1 MÓDULO), 10A/250V, INCLUINDO PLACA - FORNECIMENTO E INSTALAÇÃO. | unid | 13 | 16.8 | 21.2419 | 276.145
12.4.8 | SINAPI | 91967 | INTERRUPTOR SIMPLES (3 MÓDULOS), 10A/250V, INCLUINDO PLACA - FORNECIMENTO E INSTALAÇÃO.. | unid | 4 | 36.51 | 46.1632 | 184.653
12.4.9 | SINAPI | 92023 | INTERRUPTOR SIMPLES (1 MÓDULO) COM 1 TOMADA DE EMBUTIR 2P+T 10 A, INCLUINDO SUPORTE E PLACA | unid | 15 | 33.3 | 42.1045 | 631.5678
12.4.10 | SINAPI | 83447 | CAIXA DE PASSAGEM 40X40X50 FUNDO BRITA COM TAMPA | unid | 3 | 131.17 | 165.8513 | 497.554
12.4.11 | SINAPI | 83443 | CAIXA DE PASSAGEM 20X20X25 FUNDO BRITA COM TAMPA | unid | 10 | 37.25 | 47.0989 | 470.989
12.4.12 | SINAPI | 91936 | CAIXA OCTOGONAL 4" X 4", PVC, INSTALADA EM LAJE - FORNECIMENTO E INSTALAÇÃO. | unid | 3 | 8.46 | 10.6968 | 32.0905
Subtotal item 12.0 | [7 empty] | 25117.6727
13 |  |  | Instalação de Telefonia, Tv e Dados
13.1 | SINAPI | 91870 | ELETRODUTO DE PVC RIGIDO ROSCAVEL DN 20MM (3/4") INCL CONEXOES, FORNECIMENTO E INSTALACAO | m | 46 | 6.57 | 8.3071 | 382.127
13.2 | SINAPI | 72337 | TOMADA PARA TELEFONE DE 4 POLOS PADRAO TELEBRAS - FORNECIMENTO E INSTALACAO | unid | 10 | 18.82 | 23.796 | 237.9601
13.3 | SINAPI | 73768/003 | CABO TELEFONICO CTP-APL-50, 10 PARES (USO INTERNO) - FORNECIMENTO E INSTALACAO | m | 82 | 4.89 | 6.1829 | 506.9991
13.4 | SINAPI | 73768/002 | CABO TELEFONICO FE 1,0MM, 2 CONDUTORES (USO EXTERNO) - FORNECIMENTO E INSTALACAO | m | 46 | 1.82 | 2.3012 | 105.8556
13.5 | SINAPI | 83370 | QUADRO DE DISTRIBUICAO PARA TELEFONE N.3, 40X40X12CM EM CHAPA METALICA, DE EMBUTIR, SEM ACESSORIOS, PADRAO TELEBRAS, FORNECIMENTO E INSTALACÃO | unid | 1 | 144.09 | 182.1874 | 182.1874
13.6 | ORSE | 796 | TOMADA PARA LÓGICA COM CAIXA DE PVC 4X2'' EMBUTIDA | unid | 2 | 43.28 | 54.7232 | 109.4465
Subtotal item 13.0 | [7 empty] | 1524.5756
14 |  |  | Instalação Hidráulica
14.1 |  |  | Tubulações e Conexões em PVC e Caixa D'água (1000 litros)
14.1.1 | SINAPI | 95635 | KIT CAVALETE PARA MEDIÇÃO DE ÁGUA - ENTRADA PRINCIPAL, EM PVC SOLDÁVEL DN 25 (¾ ) FORNECIMENTO E INSTALAÇÃO (EXCLUSIVE HIDRÔMETRO). | unid | 1 | 97.96 | 123.8606 | 123.8606
14.1.2 | SINAPI | 89957 | PONTO DE CONSUMO TERMINAL DE ÁGUA FRIA (SUBRAMAL) COM TUBULAÇÃO DE PVC, DN 25 MM, INSTALADO EM RAMAL DE ÁGUA, INCLUSOS RASGO E CHUMBAMENTO EM ALVENARIA. | unid | 34 | 93.87 | 118.6892 | 4035.4338
14.1.3 | SINAPI | 89402 | TUBO, PVC, SOLDÁVEL, DN 25MM, INSTALADO EM RAMAL DE ÁGUA - FORNECIMENTO E INSTALAÇÃO. | m | 72 | 6.46 | 8.168 | 588.0977
14.1.4 | SINAPI | 89403 | TUBO, PVC, SOLDÁVEL, DN 32MM, INST. EM RAMAL DE DISTRIBUIÇÃO DE ÁGUA FORN. E INSTALAÇÃO | m | 15 | 10.34 | 13.0739 | 196.1084
14.1.5 | SINAPI | 89449 | TUBO, PVC, SOLDÁVEL, DN 50MM, INSTALADO EM PRUMADA DE ÁGUA - FORNECIMENTO E INSTALAÇÃO. | m | 34 | 11.76 | 14.8693 | 505.5577
14.1.6 | SINAPI | 89366 | JOELHO 90 GRAUS C/ BUCHA DE LATÃO, PVC, SOLDÁVEL, DN 25MM X 3/4 INSTAL. EM RAMAL DE ÁGUA | unid | 5 | 9.97 | 12.6061 | 63.0303
14.1.7 | SINAPI | 89362 | JOELHO 90 GRAUS, PVC, SOLDÁVEL, DN 25MM, INSTAL. EM RAMAL DE ÁGUA FORNEC. E INSTALAÇÃO | unid | 12 | 5.92 | 7.4852 | 89.823
14.1.8 | SINAPI | 89501 | JOELHO 90 GRAUS, PVC, SOLDÁVEL, DN 50MM, INSTAL. EM PRUMADA - FORNECIMENTO E INSTALAÇÃO. | unid | 12 | 8.49 | 10.7348 | 128.8171
14.1.9 | SINAPI | 89496 | CURVA 45 GRAUS, PVC, SOLDÁVEL, DN 32MM, INST. EM PRUMADA DE ÁGUA FORNEC E INSTALAÇÃO | unid | 3 | 6.44 | 8.1427 | 24.4282
14.1.10 | SINAPI | 89503 | CURVA 90 GRAUS, PVC, SOLDÁVEL, DN 50MM, INST. EM PRUMADA DE ÁGUA - FORNEC E INSTALAÇÃO. | unid | 5 | 15.41 | 19.4844 | 97.422
14.1.11 | SINAPI | 89395 | TE, PVC, SOLDÁVEL, DN 25MM, INSTALADO EM RAMAL OU SUB-RAMAL DE ÁGUA FORNECIMENTO E INSTAL. | unid | 3 | 8.18 | 10.3428 | 31.0284
14.1.12 | SINAPI | 89625 | TE, PVC, SOLDÁVEL, DN 50MM, INSTALADO EM PRUMADA DE ÁGUA - FORNEC E INSTALAÇÃO. | unid | 6 | 14.6 | 18.4602 | 110.7614
14.1.13 | SINAPI | 89579 | LUVA DE REDUÇÃO, PVC, SOLDÁVEL, DN 50MM X 25MM, FORNECIMENTO E INSTALAÇÃO. | unid | 7 | 6.16 | 7.7887 | 54.5209
14.1.14 | SINAPI | 89429 | ADAPTADOR CURTO COM BOLSA E ROSCA PARA REGISTRO, PVC, SOLDÁVEL, DN 25MM X 3/4, INSTALADO EM RAMAL DE DISTRIBUIÇÃO DE ÁGUA FORNECIMENTO E INSTALAÇÃO | unid | 17 | 3 | 3.7932 | 64.4844
14.1.15 | SINAPI | 89436 | ADAPTADOR CURTO COM BOLSA E ROSCA PARA REGISTRO, PVC, SOLDÁVEL, DN 32MM X 1 , INSTALADO EM RAMAL DE DISTRIBUIÇÃO DE ÁGUA FORNECIMENTO E INSTALAÇÃO. | unid | 4 | 4.03 | 5.0955 | 20.3821
14.1.16 | SINAPI | 89595 | ADAPTADOR CURTO COM BOLSA E ROSCA PARA REGISTRO, PVC, SOLDÁVEL, DN 50MM X 1.1/4, INSTALADO EM PRUMADA DE ÁGUA - FORNECIMENTO E INSTALAÇÃO. | unid | 4 | 7.87 | 9.9508 | 39.8033
14.1.17 | SINAPI | 89382 | UNIÃO, PVC, SOLDÁVEL, DN 25MM, INSTALADO EM RAMAL DE ÁGUA - FORNECIMENTO E INSTALAÇÃO. | unid | 1 | 9.36 | 11.8348 | 11.8348
14.1.18 | SINAPI | 89390 | UNIÃO, PVC, SOLDÁVEL, DN 32MM, INSTALADO EM RAMAL DE ÁGUA - FORNECIMENTO E INSTALAÇÃO. | unid | 1 | 13.99 | 17.689 | 17.689
14.2 |  |  | Acessórios e Complementos
14.2.1 | SINAPI | 89972 | KIT DE REGISTRO DE GAVETA BRUTO DE LATÃO ¾", INCLUSIVE CONEXÕES, ROSCÁVEL, INSTALADO EM RAMAL DE ÁGUA FRIA - FORNECIMENTO E INSTALAÇÃO. | unid | 8 | 40.33 | 50.9933 | 407.946
14.2.2 | SINAPI | 94495 | REGISTRO DE GAVETA BRUTO, LATÃO, ROSCÁVEL, 1, INSTALADO EM RESERVAÇÃO DE ÁGUA DE EDIFICÕES FORNECIMENTO E INSTALAÇÃO. | unid | 1 | 64.65 | 81.7435 | 81.7435
14.2.3 | SINAPI | 94497 | REGISTRO DE GAVETA BRUTO, LATÃO, ROSCÁVEL, 1 1/2, INSTALADO EM RESERVAÇÃO DE ÁGUA DE EDIFICAÇÕES FORNECIMENTO E INSTALAÇÃO. | unid | 2 | 93.86 | 118.6766 | 237.3532
14.2.4 | SINAPI | 74093/001 | VALVULA PE COM CRIVO BRONZE 1.1/4" - FORNECIMENTO E INSTALACAO | unid | 1 | 69.91 | 88.3942 | 88.3942
14.2.5 | SINAPI | 94796 | TORNEIRA DE BÓIA REAL, ROSCÁVEL, 3/4", FORNECIDA E INSTALADA EM RESERVAÇÃO DE ÁGUA. | unid | 2 | 41.87 | 52.9404 | 105.8809
14.2.6 | SINAPI | 83648 | BOMBA RECALQUE D'AGUA TRIFASICA 0,5 HP UN AS | unid | 1 | 850.85 | 1075.8147 | 1075.8147
Subtotal item 14.0 | [7 empty] | 8200.2156
15 |  |  | Instalação Sanitária
15.1 |  |  | Tubulações e Conexões de PVC
15.1.1 | SINAPI | 89712 | TUBO PVC, SERIE NORMAL, ESGOTO PREDIAL, DN 50 MM, FORNECIDO E INSTALADO | m | 17 | 19.23 | 24.3144 | 413.345
15.1.2 | SINAPI | 89714 | TUBO PVC, SERIE NORMAL, ESGOTO PREDIAL, DN 100 MM, FORNECIDO E INSTALADO | m | 69.67 | 36.64 | 46.3276 | 3227.645
15.1.3 | SINAPI | 89801 | JOELHO 90 GRAUS, PVC, S. NORMAL, ESGOTO, DN 50 MM, JUNTA ELAS. FORN. E INSTALADO | unid | 2 | 4.04 | 5.1082 | 10.2164
15.1.4 | SINAPI | 89732 | JOELHO 45 GRAUS, PVC, SERIE NORMAL, ESGOTO PREDIAL, DN 50 MM, JUNTA ELÁSTICA, FORN. E INSTAL. | unid | 5 | 7.37 | 9.3186 | 46.5931
15.1.5 | SINAPI | 89785 | JUNÇÃO SIMPLES, PVC, SERIE NORMAL, ESG. PREDIAL, DN 50 X 50 MM, JUNTA ELÁSTICA, FORN. E INSTAL. | unid | 5 | 12.93 | 16.3487 | 81.7435
15.2 |  |  | Acessórios e Complementos
15.2.1 | SINAPI | 89709 | RALO SIFONADO, PVC, DN 100 X 40 MM, JUNTA SOLDÁVEL, FORNECIDO E INSTALADO | unid | 2 | 7.44 | 9.4071 | 18.8143
15.2.2 | SINAPI | 74166/001 | CX. DE INSPEÇÃO EM CONCRETO PRÉ-MOLDADO DN60MM C/ TAMPA H= 60CM FORN. E INST. | unid | 16 | 188.07 | 237.7957 | 3804.7313
15.2.3 | SINAPI | 74051/001 | CAIXA DE GORDURA DUPLA EM CONCRETO PRE-MOLDADO DN 60MM C/ TAMPA - FORNEC. E INSTAL. | unid | 5 | 192.3 | 243.1441 | 1215.7206
15.2.4 | ORSE | 1666 | TERMINAL DE VENTILAÇÃO EM PVC RÍGIDO C/ ANÉIS, PARA ESGOTO PRIMÁRIO, DIÂM = 50MM | unid | 13 | 5.42 | 6.853 | 89.0896
15.2.5 | SINAPI | 95463 | FOSSA SÉPTICA EM ALVENARIA DE TIJOLO CERÂMICO MACIÇO, DIMENSÕES EXTERNAS DE 1,90X1,10X1,40 M, VOLUME DE 1.500 LITROS, REVESTIDO INTERNAMENTE COM MASSA ÚNICA E IMPERMEABILIZANTE E COM TAMPA DE CONCRETO ARMADO COM ESPESSURA DE 8 CM | unid | 1 | 1208.92 | 1528.5584 | 1528.5584
15.2.6 | SINAPI | 74198/001 | SUMIDOURO EM ALVENARIA DE TIJOLO CERAMICO MACICO DIAMETRO 1,20M E ALTURA 5,00M, COM TAMPA EM CONCRETO ARMADO DIAMETRO 1,40M E ESPESSURA 10CM | unid | 1 | 998.14 | 1262.0482 | 1262.0482
Subtotal item 15.0 | [7 empty] | 11698.5055
16 |  |  | Louças, Metais e Acessórios sanitários
16.1 |  |  | Louças
16.1.1 | SINAPI | 86931 | VASO SANITÁRIO SIFONADO COM CAIXA ACOPLADA LOUÇA BRANCA - PADRÃO MÉDIO, INCLUSO ENGATE FLEXÍVEL EM PLÁSTICO BRANCO, 1/2" X 40CM - FORNECIMENTO E INSTALAÇÃO. | unid | 5 | 350.48 | 443.1469 | 2215.7346
16.1.2 | SINAPI | 86943 | LAVATÓRIO LOUÇA BRANCA SUSPENSO, 29,5 X 39CM OU EQUIVALENTE, PADRÃO POPULAR, INCLUSO SIFÃO FLEXÍVEL EM PVC, VÁLVULA E ENGATE FLEXÍVEL 30CM EM PLÁSTICO E TORNEIRA CROMADA DE MESA, PADRÃO POPULAR - FORNECIMENTO E INSTALAÇÃO | unid | 7 | 163.75 | 207.0455 | 1449.3185
16.1.3 | SINAPI | 86901 | CUBA DE EMBUTIR OVAL EM LOUÇA BRANCA, 35X50CM OU EQUIVALENTE - FORNEC. E INSTALAÇÃO. | unid | 3 | 99.23 | 125.4664 | 376.3992
16.1.4 | SINAPI | 86923 | TANQUE DE LOUÇA BRANCA SUSPENSO, 18L OU EQUIVALENTE, INCL. SIFÃO TIPO GARRAFA EM PVC, VÁLVULA PLÁSTICA E TORNEIRA DE METAL CROMADO PADRÃO POPULAR - FORNEC. E INSTALAÇÃO. | unid | 2 | 388.41 | 491.1056 | 982.2112
16.2 |  |  | Metais e Acessórios
16.2.1 | SINAPI | 86916 | TORNEIRA PLÁSTICA 3/4" PARA TANQUE - FORNECIMENTO E INSTALAÇÃO. | unid | 2 | 21.93 | 27.7283 | 55.4566
16.2.2 | SINAPI | 86910 | TORNEIRA CROMADA TUBO MÓVEL, DE PAREDE, 1/2" OU 3/4", PARA PIA DE COZINHA, PADRÃO MÉDIO - FORNECIMENTO E INSTALAÇÃO | unid | 6 | 82.39 | 104.1739 | 625.0435
16.2.3 | ORSE | 86906 | TORNEIRA CROMADA DE MESA, 1/2" OU 3/4", PARA LAVATÓRIO, PADRÃO MÉDIO - FORNECIMENTO E INSTALAÇÃO. | unid | 3 | 37.97 | 48.0093 | 144.0278
16.2.4 | SINAPI | 86879 | VÁLVULA EM PLÁSTICO CROMADA 1" PARA PIA, TANQUE OU LAVATÓRIO, COM OU SEM LADRÃO - FORNECIMENTO E INSTALAÇÃO. | unid | 3 | 4.87 | 6.1576 | 18.4729
16.2.5 | SINAPI | 86883 | SIFÃO DO TIPO FLEXÍVEL EM PVC 3/4" X 1.1/2" - FORNECIMENTO E INSTALAÇÃO | unid | 3 | 7.93 | 10.0267 | 30.0801
16.2.6 | SINAPI | 86884 | ENGATE FLEXÍVEL EM PLÁSTICO BRANCO, 1/2" X 30CM - FORNECIMENTO E INSTALAÇÃO | unid | 3 | 6.01 | 7.599 | 22.7971
16.2.7 | SINAPI | 86935 | CUBA DE EMBUTIR DE AÇO INOXIDÁVEL MÉDIA, INCLUSO VÁLVULA TIPO AMERICANA EM METAL CROMADO E SIFÃO FLEXÍVEL EM PVC - FORNECIMENTO E INSTALAÇÃO | unid | 6 | 149.87 | 189.4956 | 1136.9738
16.2.8 | SINAPI | 88571 | SABONETEIRA DE SOBREPOR (FIXADA NA PAREDE), TP CONCHA, ACO INOXIDAVEL - FORNEC. E INSTAL. | uind | 2 | 35 | 44.254 | 88.508
16.2.9 | SINAPI | 85005 | ESPELHO CRISTAL, ESPESSURA 4MM, COM PARAFUSOS DE FIXACAO, SEM MOLDURA | m² | 1 | 289.42 | 365.9426 | 365.9426
Subtotal item 16.0 | [7 empty] | 7510.9659
17 |  |  | Prevenção e Combate a Incêndio
17.1 | ORSE | 8751 | EXTINTOR DE PÓ QUIMICO BC, 12KG, ALCANCE DO JATO = 5M | unid | 2 | 183.89 | 232.5105 | 465.021
17.2 | ORSE | 1504 | EXTINTOR DE PÓ QUIMICO CO2, 6KG, ALCANCE DO JATO = 5M | unid | 1 | 397.13 | 502.1312 | 502.1312
17.3 | ORSE | 4275 | FORNECIMENTO E INSTALAÇÃO DE PLACAS DE "SAÍDA DE EMERGÊNCIA", EM ACRÍLICO TRANSPARENTE, 3,00mm | unid | 5 | 64.45 | 81.4906 | 407.4529
Subtotal item 17.0 | [7 empty] | 1374.6051
18 |  |  | Forro de PVC
18.1 | ORSE | 4449 | FORRO DE PVC EM EM RÉGUAS DE 10 OU 20CM APLICADO, INCLUSIVE ESTRUTURA DE FIXAÇÃO | m² | 238.23 | 29.9 | 37.8056 | 9006.4186
Subtotal item 18.0 | [7 empty] | 9006.4186
19 |  |  | Serviços Diversos
19.1 | ORSE | 9955 | BANCADA EM GRANITO CINZA ANDORINHA, ESPESSURA = 2CM, LARGURA=0,50M PARA PIA OU LAVATÓRIO, INCLUSIVE TESTEIRA E RODOPIA | m | 13.5 | 117.19 | 148.175 | 2000.363
19.2 | ORSE | 7784 | RODOPIA EM GRANITO CINZA ANDORINHA, H=17CM, E=2,0CM APLICADO COM ARGAMASSA INDUSTRIAL | m | 13.1 | 36.94 | 46.7069 | 611.8609
19.3 | SINAPI | 73937/001 | COBOGO DE CONCRETO (ELEMENTO VAZADO), 7X50X50CM, ASSENTADO COM ARGAMASSA TRACO 1:4 | m² | 9.89 | 103.22 | 130.5114 | 1290.7574
19.4 | ORSE | 8492 | BARRA DE APOIO PARA DEFICIENTES EM AÇO INOX L=80CM, Ø=1 1/2", FORNECUMENTO E INSTALAÇÃO | unid | 4 | 91.41 | 115.5788 | 462.3152
19.5 | ORSE | 5082 | TUBULAÇÃO EM COBRE Ø 28MM PARA INTERLIGAÇÃO DE SPLIT SYSTEM AO CONDESADOR / EVAPORADOR, INCLUSIVE ISOLAMENTO TÉRMICO, ALIMENTAÇÃO ELÉTRICA, CONEXÕES E FIXAÇÕES, ATÉ 48.000 BTU | m | 7 | 93.35 | 118.0317 | 826.2222
19.6 | ORSE | 8820 | PLANTIO DE MUDAS DRACENA TRICOLOR OU SIMILAR | unid | 190 | 8.4 | 10.621 | 2017.9824
19.7 | SINAPI | 83668 | CAMADA DRENANTE COM BRITA NUM 2 | m³ | 2.76 | 98.38 | 124.3917 | 343.321
Subtotal item 19.0 | [7 empty] | 7552.8221
20 |  |  | Administração da obra
20.1 | COMPOS. | 1 | GERENCIAMENTO DE OBRA - MENSALISTAS | mês | 3 | 3627.2 | 4586.2317 | 13758.695
Subtotal item 20.0 | [7 empty] | 13758.695
|  |  | Subtotal Geral sem BDI |  |  |  |  | 176938.9335
|  |  | Valor do BDI | 26.44% |  |  |  | 46782.654
|  |  | Total Geral |  |  |  |  | 223721.5876

## MemCalc
PREFEITURA MUNICIPAL DE SANTANA DO IPANEMA - AL
CONSTRUÇÃO DA UNIDADE BÁSICA DE SAÚDE - UBS
MEMORIA DE CÁLCULO
1.00 | SERVIÇOS PRELIMINARES E INSTALAÇÃO DO CANTEIRO DE OBRAS
1.1 | Placa da obra | placa de 2X2m | 2 | x | 2 |  |  |  |  | = | 4
2.00 | MOVIMENTOS DE TERRA E DEMOLIÇÕES
2.1 | Escavação manual de vala até 1,5m | Instalações hidrossanitárias em vala de 30x40cm: comprimento total de 57,53 m, volume = 6,90 m³; 11 caixas de inspeção ø 60 cm, volume = 3,32 m³; 4 caixas de gordura, volume = 0,56 m³; volume total = 10,78 m³. Instalações de águas pluviais em vala de 30x40cm: comprimento total de 63,53 m, volume = 7,62 m³; 7 caixas de inspeção ø 40 cm, volume = 0,98 m³; volume total = 8,60 m³. Instalações elétricas em valas de 20x20cm: comprimento total de 117,67 m, volume = 4,71 m³; 3 caixas de passagem 40x40x40 cm, volume = 0,38 m³; 16 caixas de passagem 30x30x30 cm, volume = 1,02 m³; volume total = 6,11 m³. Corte e aterro da rampa de acesso à UBS: volume = 3,89 m³. Embasamento da jardineira 30x30cm: comprimento de 96,05 m, volume = 8,64 m³. volume total rampa e jardineira = 12,53 m³. | 10.78 | + | 8.6 | + | 6.11 | + | 12.53 | = | 38.02
2.2 | Reaterro das de valas com materias de obra | Instalações hidrossanitárias em vala de 30x40cm: comprimento total de 57,53 m, volume = 6,45 m³; 11 caixas de inspeção ø 60 cm, volume = 1,01 m³; 4 caixas de gordura, volume = 0,16 m³; volume total = 7,62 m³. Instalações de águas pluviais em vala de 30x40cm: comprimento total de 63,53 m, volume = 6,92 m³; 7 caixas de inspeção ø 40 cm, volume = 0,23 m³; volume total = 7,15 m³. Instalações elétricas em valas de 20x20cm: comprimento total de 117,67 m, volume = 4,71 m³; 3 caixas de passagem 40x40x40 cm, volume = 0,10 m³; 16 caixas de passagem 30x30x30 cm, volume = 0,29 m³; volume total = 5,10 m³. Corte e aterro da rampa de acesso à UBS: volume total = 3,89 m³ | 7.62 | + | 7.15 | + | 5.1 | + | 3.89 | = | 23.76
2.3 | Aterro com regularização | Regularização da rampa e escada de acesso à UBS: área = 62,75 m², esp. = 5 cm, volume = 3,14 m³. Calçada impermeabilizante: área de 33,80 m², esp. = 15cm, volume = 5,07 m³. Quaradouro: área de 22,29 m², esp. = 30 cm, volume = 6,69 m³. Lixeiras e casa de compressão: área de 8,27, esp. = 10 cm, volume = 0,82 m³ | 3.14 | + | 5.07 | + | 6.69 | + | 0.82 |  | 15.72
2.4 | Rasgo em parede até 50mm | instalações elétricas: comprimento = 36 m. Instalações hidráulicas: comprimento = 35 m | 36 | + | 35 | [5 empty] | 71
3.00 | INFRAESTRUTURA
3.1 | Jardineira
3.1.1 | Alvenaria de 1 vez com bloco cerâmico e=20cm | fundação: comprimento total de 96,05 m, altura = 15cm, área total = 14,41 m². | 14.41 | + | 28.81 | x |  |  |  | = | 43.22
3.2 | Bloco Shaft p/ tubo de drenagem e elétrica
3.2.1 | Lastro de concreto e=5cm | Lastro sob bloco de fundação com 1,30x1,10m: área = 1,43 m² | [8 empty] | 1.43
3.2.2 | Concreto 15mpa | Bloco de fundação: dimeções 1,20x1,00x0,30m , volume = 0,36 m³ | [8 empty] | 0.36
3.2.3 | Fôrma em tábua e=2cm | Forma com altura de 30cm: área = 1,32 m² | [8 empty] | 1.32
3.2.4 | Lançamento com vibração | Referência item 3.2.2: concreto vibrado = 0,36 m³ | [8 empty] | 0.36
4.00 | SUPERESTRUTURA
4.1 | Laje nervurada pré moldada
4.1.1 | laje pré moldada c/ capa de concreto 3cm | Àrea externa: cs. compressão e lixeiras = 11,46 m²; reservatório inferior = 7,59 m² | 11.46 | + | 7.59 |  |  |  |  | = | 19.05 | 29 | 1.35 | 0.1 | 0.0063333 | 0.5 | 0.675 | 0.10967
4.1.2 | Forma em folha de compesando 17mm, h =25cm | Àrea externa: cs. compressão e lixeiras = 4,03 m²; reservatório inferior = 2,24 m² | 4.03 | + | 2.24 |  |  |  |  | = | 6.27 | 30 | 6.8 | 0.58 | 0.057333 | 0.8 | 5.44 | 0.85867
4.1 | Pilar Shaft p/ tubo de drenagem e elétrico
4.2.1 | Concreto 15mpa | Concreto armado vibrado: dimenções 20x25cm, altura = 3,70m, volume = 0,19 m³ | [8 empty] | 0.19
4.2.2 | Fôrma em tábua e=2cm | Dimenções: 20x25cm, altura = 3,70m, área = 2,85 m² | [8 empty] | 1.85
4.2.3 | Lançamento com vibração | Referência item 4.2.3: dimenções 20x25cm, altura = 3,70m, volume = 0,19 m³ | [8 empty] | 0.19
4.2.4 | Armadura em aço CA-50 de 6.3mm | Referência item 4.2.3: volume do concreto = 0,19 m³ (cálculo proporcional) | [8 empty] | 0.19
5.00 | PAREDES | [10 empty] | 36 | 3.45 | 0.32 | 0.037667 | 0.2 | 0.69 | -0.012667
| Alvenaria de bloco cerâmico 10x19x19cm | [11 empty] | 11.6 | 1 | 0.10133 |  | 6.805 | 0.95567
5.1 | Alvenaria de 1 vez com bloco cerâmico e=10cm | Lado interno da jardineira: comprimento total de 96,05 m, altura de 20cm, área total = 19,21 m² | [8 empty] | 19.21
5.2 | Alvenaria de 1/2 vez com bloco cerâmico e=20cm | Complemento do muro dedicado a jardineira: comprimento total de 96,05 m, altura de 30 cm, área = 28,81 m². Preenchimento do shaft: comprimento sem o pilar = 0,95m, altura de 3,70 m, área = 3,52 m² | 28.81 | + | 3.52 |  |  |  |  | = | 32.33
5.2 | Chumbamento em parede até 40cm | Instalação elétrica e hidro: referência item 2.4 | [8 empty] | 71
6.00 | ESQUADRIAS
6.1 | Portas de madeira
6.1.1 | Porta de madeira interna e=3,50cm | Dimensões: 0,80 x 2,10m , 09 unidades | [8 empty] | 9
6.1.2 | Porta de madeira interna e=3,50cm | Dimensões: 0,90 x 2,10m , 09 unidades | [8 empty] | 9
6.1.3 | Porta de madeira interna e=3,50cm | Dimensões: 1,20 x 2,10m , 01 unidade (duas folhas) | [8 empty] | 1
6.1.4 | Alisar 5x1,5cm e guarnições | Dimensões: 0,80 x 2,10m , 09 unidades | [8 empty] | 9
6.1.5 | Alisar 5x1,5cm e guarnições | Dimensões: 0,90 x 2,10m , 09 unidades | [8 empty] | 9
6.1.6 | Fechadura de embutir com execução de furo | Portas de madeira: 19 unidades. Portas de alumínio: 5 unidades | 19 | + | 5 |  |  |  |  | = | 24
6.1.7 | Fecho de embutir 22cm | inferior e superir 1 folha: p/ porta dupla, 2 unidades | [8 empty] | 2
6.1.8 | Vidro c/ dimenções 30x80cm, esp. = 4mm | Vidro para portas de madeira: P2 e P6, área = 0,96 m² | [8 empty] | 0.96
6.2 | Portas metálicas
6.2.1 | Porta de alumínio c/ venezianas | Dimensões: G1 com duas unidades, 2,00x2,20 m, área = 8,80 m². G3, 0,70x2,10 m, área = 1,47 m². P5, 1,00x2,10 m, área = 2,10 m². Área total = 12,37 m² | [8 empty] | 12.37
6.2.2 | Porta ferro em chapa tipo grade | Dimensões: G2 com duas unidades, 0,90x2,10 m, área = 3,78 m² | [8 empty] | 3.78
6.2.3 | Porta de alumínio com vidro 6mm | Dimensões: P1 com duas folhas, 2,10x2,10 m, área total = 4,41 m² | [8 empty] | 4.41
6.2.4 | Dobradiça em aço cromado esp.=2" | Referência item 6.2.3: P1 com 2 folhas = 6 unidades | [8 empty] | 6
6.3 | Janelas metálicas
6.3.1 | Janela de alumínio anodizado maxim-ar vd. 5mm | Área total = 26,93 m² | [8 empty] | 26.93
6.3.2 | Janela alumínio anodizado vidro de 5mm | Dimensões: 0,60x1,10 m, área total = 0,66 m² | [8 empty] | 0.66
6.3.3 | Janela fixa de aluminio anodizado sem vidro | Parte inferior janela J1 e J2: área total = 5,50 m² | [8 empty] | 5.5
6.3.4 | Vidro tramsparente 5mm | Tipo guilhorina: área total = 0,66 m². Parte inferior janela J1 e J2: área total = 5,50 m² | 0.66 | + | 5.5 |  |  |  |  | = | 6.16
7.00 | COBERTURA
7.1 | Telha em alimínio e=5mm, incl.=5% | área total: 213,70 m² | [8 empty] | 213.7
7.2 | Rufo em zinco numero 24, largura=25cm | Comprimento total: 76,79 m | [8 empty] | 76.79
7.3 | Fechamento coberta do terraço e=0,65mm | Testada: altura de 60cm, comprimento de 18,40 m, área total = 11,04 m² | [8 empty] | 11.04
8.00 | IMPERMEABILIZAÇÃO
8.1 | Manta aluminizada sobre emução com 3mm | Referência item 4.1.1: laje das lixeiras e da cs de compressão com incremento vertical de 10 cm, área = 11,90 m². Laje superior: teto da caixa d'água incluso capiaços, área = 30,55 m² | 11.9 | + | 30.55 | [5 empty] | 42.45
9.00 | REVESTIMENTO DE TETO E PAREDE
9.1 | Reboco externo espessura = 2cm | Muro de fachada: face da frente da UBS com comprimento = 81,20 m, altura = 1,90 m, área = 154,28 m². Face lateral da UBS com área total de 12,91 m². Rampa e escada de acesso: face interna dois lados, área = 31,68 m². Calçada impermeabilizante: comprimento de 63,70 m, altura = 25 cm, área = 15,93 m². Jardineira: lado interno e externo, área = 85,26 m². àrea total = 300,06 m² | [7 empty] | = | 300.06
9.2 | Revestimento cerâmico 25x33,5cm | Altura de 1,50m: WCs da recepção, área = 19,40m². WC consultório 01, área = 7,30 m². DML, área = 10,73 m². Sala de expurgo, área = 12,55 m². Copa e cozinha, área = 13,45 m². Altura de 2,30m: Lixeiras, área = 24,14 m². | [8 empty] | 87.57
9.3 | Rodapé em granilite h = 10cm | Ambientes com parede pintada: circulação = 27,21m; consultórios = 22,40 m ; sl. Reunião = 16,80m; esterelização = 9,74 m; almoxarifado = 8,04 m; sl. Marcação = 8,34 m; sl. Vacina = 11,54 m; sl. Curativo = 11,54 m; sl. Nebolização = 11,54 m; sl. Ondonto = 14,24 m; recepção = 15,95 m. Comprimento total = 157,54 m. | [7 empty] | = | 157.34
10.00 | PAVIMENTAÇÃO
10.1 | Lastro de concreto e=3cm | Lastro p/ piso: Calçada e estacionamentos = 234,01 m²; rampa e escada = 62,73 m²; quaradouro = 49,80 m²; calçada impermeabilizante = 30,74 m²; Lixeira e cs.compressor, área = 8,27 m². Área total = 385,55 m² | [8 empty] | 385.55
10.2 | Contrapiso c/ regularização e=3cm | Referência item 10.1: área total = 385,55 m² | [8 empty] | 385.55
10.3 | Piso cerâmico 33,5x33,5cm | Setor em ampliação: WCs = 37,53m². Setor em reforma: WCs = 26,92m² ; dml = 4,97m² ; sl. higiênização = 8,78m² ; sl. Utilidades = 7,26m² ; área total = 47,93m² | 37.53 | + | 47.93 |  |  |  |  | = | 85.46
10.4 | Piso cimentado rústico e = 3,5cm larg. = 60cm | Roda parede externa = 56,91m² ; casa de vácuo = 22,27m² | 56.91 | + | 22.27 |  |  |  |  | = | 79.18
11.00 | PINTURA
11.1 | Fundo de selador em tetos | Lixeiras: área = 6,29 m² | [8 empty] | 6.29
11.2 | Fundo selador em paredes | Pintura interna altura 2,80m: reunião, esterilização, almoxarifado, marcação, recepção, vacina, curativo, nebolização, farmácia, circulação e consultórios, área = 475,61 m². Pintura interna altura 1,30m: copa, expurgo, DML, WCs funcionários, WCs recepção e WC consultório 1, área = 75,35 m² | 475.61 | + | 75.35 |  |  |  |  | = | 550.96
11.3 | Massa corrida e lixamento, refereêcia item 11.2 | Pintura interna altura 2,80m: reunião, esterilização, almoxarifado, marcação, recepção, vacina, curativo, nebolização, farmácia, circulação e consultórios, área = 475,61 m². Pintura interna altura 1,30m: copa, expurgo, DML, WCs funcionários, WCs recepção e WC consultório 1, área = 75,35 m² | 476.61 | + | 76.35 |  |  |  |  | = | 552.96
11.4 | Pintura texturizada | Paredes externas: fachadas, muro quaradouro dois lados, muro próximo a casa compressão, shaft de descida da coberta, área = 328,80 m² | [8 empty] | 328.8
11.5 | Pintura acrílica em teto, referêcia item 11.1 | Referência itemc11.1: área = 6,29 m² | [8 empty] | 6.29
11.6 | Pintura acrílica em paredes, referência tem 11.2 | Pintura interna altura 2,80m: reunião, esterilização, almoxarifado, marcação, recepção, vacina, curativo, nebolização, farmácia, circulação e consultórios, área = 475,61 m². Pintura interna altura 1,30m: copa, expurgo, DML, WCs funcionários, WCs recepção e WC consultório 1, área = 75,35 m² | 476.61 | + | 76.35 |  |  |  |  | = | 552.96
11.7 | Pintura PVA latex do muro de fachada | Referência item 9.1: área = 300,06 m². desconto da parte interna jardineira, área = 48,03 m². | 300.06 | - | 48.03 | [5 empty] | 252.03
11.8 | Pintura portas de madeira, alisares e batentes | Portas de 2,10x,080m: área = 42,50 m². Portas de 2,10x0,90m: área = 43,05 m². Porta de 2,10x1,20m: área = 6,61 m² | 42.5 | + | 43.5 | + | 6.61 |  |  | = | 92.61
11.9 | Pintura esmalte ante corrosão | Referência item 6.2.2: área = 3,78 m² | [8 empty] | 3.78
12.00 | INSTALAÇÕES ELÉTRICAS
12.1 | Entrada e quadro de distribuição de força e luz
12.1.1 | Quando com barramento 24 disjuntores | 1 quadro de distribuição embutido na parede | [8 empty] | 1
12.1.2 | Caixa acrílica para medidor trifásico | 1 caixa p/ medidor embutida | [8 empty] | 1
12.1.3 | Rasgo para instalação de quadro medidor | 1 unidade | [8 empty] | 1
12.1.4 | Poste concreto h=7m, carga 200kg | 1 unidade | [8 empty] | 1
12.1.5 | Haste cant. galvanizado, comprinto=2,00m | Aterramento c/ equidistância de 3m: rede elétrica = 3 unidades | [8 empty] | 3
12.2 | Disjuntores
12.2.1 | Disjuntor tripolar 60A | 1 unidade no quadro de medição do padão de entrada | [8 empty] | 1
12.2.2 | Disjuntor tripolar de 50A | 1 unidade para seccionamento geral no QDLF | [8 empty] | 1
12.2.3 | Disjuntor monopolar de 10 a 30A | 13 circuitos de força ; 3 circuitos iluminação | 13 | + | 3 | [5 empty] | 16
12.2.4 | Disjuntor bipolar DR 40A | disjuntor "dr" de 40A proteção áreas molhadas: 5 unidade | [8 empty] | 5
12.3 | Luminárias
12.3.1 | Luminária 2 lampadas de 20w | Área interna: nebolização, curativo, vacina, marcação, expurgo, esterilização e copa = 10 unidades | [8 empty] | 10
12.3.2 | Luminária 1 lampada de 20w | Área interna: 5 WCS, almoxarifado, DML, farmácia, circulação, entrada e lixeiras = 20 unidades | [8 empty] | 20
12.3.3 | Luminária 2 lampadas de 40w | Área interna: reunião e consultórios, recepção = 16 unidades | [8 empty] | 16
12.3.4 | Luminária externa do muro | Muro atrás: setor atrás da UBS = 3 unidades | [8 empty] | 3
12.3.5 | Poste aço galv. altura=3m, dois braços, 150w cada | Área externa: pátio, lado esquerdo e direito, 2 unidades | [8 empty] | 2
12.4 | Ponto de luz e tomada
12.4.1 | Cabo de cobre 2,5mm² | 3 circuitos de iluminação: 86 pontos = 1083 m; 13 circuitos de força: 85 pontos = 1071 m | 1083 | + | 1071 | [5 empty] | 2154
12.4.2 | Cabo de cobre 10,0mm² | 3 fases e um neutro: ligação padrão de enrada ao QDLF = 170 m | [8 empty] | 170
12.4.3 | Eletroduto pvc rígido 32mm | Distribuição: padrão de entrada ao QDLF = 46 m | [8 empty] | 46
12.4.4 | Eletroduto pvc rigido 25mm | Área externa: poste e aterramento = 90 m; arandelas no muro = :30 m | 90 | + | 30 | [5 empty] | 120
12.4.5 | Tomada 2p+t 10A | tomada de embutir: 69 unidades | [8 empty] | 69
12.4.6 | Tomada dupla 2x2p+t 10A | tomada dupla de embutir: 11 unidades inclusivo sl. Compressão | [8 empty] | 11
12.4.7 | Interruptor 1 tecla 10A | interruptor embutir p/ iluminação: 13 unidades incluso lixeiras e sl. Compressão. | [8 empty] | 13
12.4.8 | Interruptor 3 teclas 10A | interruptor embutir p/ iluminação: 4 unidades | [8 empty] | 4
12.4.9 | Interruptor com tomada 10A | interruptor embutir p/ iluminação: 15 unidades | [8 empty] | 15
12.4.10 | Caixa de passagem 40x40x50cm | Área externa: padrão de entrada ao QDLF = 3 unidades | [8 empty] | 3
12.4.11 | Caixa de passagem 20x20x25cm | Área externa: aterramento = 3 und; iluminação do pátio = 4 und; tv/dados/fone = 3 und | 3 | + | 4 | + | 3 |  |  |  | 10
12.4.12 | Caixa passagem iluminação 4x4 | Lixeiras e casa de compressão: 3 unidades | [8 empty] | 3
13.00 | INSTALAÇÃO DE TELEFONIA, TV E DADOS
13.1 | Eletroduto pvc rígido 20mm | Do poste ao quadro instalado próximo ao QDLF = 46 m | [8 empty] | 46
13.2 | Tomada para telefone 4 polos | Ramais: consultórios, recepção, marcação, esterilização, copa = 10 unidades | [8 empty] | 10
13.3 | Cabo telefônico 10 pares | Ramais: consultórios, recepção, marcação, esterilização, copa = 82 m | [8 empty] | 82
13.4 | Fio de telefone 1mm, 2 vias | Àrea externa: do poste ao quadro instalado próximo ao QDLF = 46 m | [8 empty] | 46
13.5 | Caixa passagem 40x40x12 p/ dados, telefone e tv | caixa de passagem na parede: 1 unidade | [8 empty] | 1
13.6 | Tomada para lógica | Tomada para cabo rj: recepção = 2 unidade | [8 empty] | 2
14.00 | INSTALAÇÃO HIDRÁULICA
14.1 | Tubulações e Conexões em PVC água fria
14.1.1 | Instalações para hidrômetro | Entrada de água fria: 1 unidade | [8 empty] | 1
14.1.2 | Ponto hidráulico 25mm sub-ramais | Área interna: distribuição de água nos aparelhos sanitários = 34 unidades | [8 empty] | 34
14.1.3 | Tubo de pvc soldável 25mm | Área interna: ramais de água aos sub-ramais = 11,00m. Área externa: recalque de bomba = 6 m; alimentação direta, hidrometro à cisterna = 55 m | 11 | + | 6 | + | 55 |  |  | = | 72
14.1.4 | Tubo de pvc soldável 32mm | Sucção da bomba: condução da água da cisterna à bomba d'água = 15 m | [8 empty] | 15
14.1.5 | Tubo de pvc soldável 50mm | Barrilete: distribuição de água dos reservatórios aos ramais (AF) = 34 m | [8 empty] | 34
14.1.6 | Joelho pvc rosca metálica 25mm x 3/4" | Recalque: boias dos reservatórios = 2 unidades; Área externa: torneiras = 3 unidades | 2 | + | 3 | [5 empty] | 5
14.1.7 | Joelho pvc soldável 25mm | Àrea externa: alimentação direta = 8 unidades; recalque da bomba = 4 unidades | 8 | + | 4 |  |  |  |  | = | 12
14.1.8 | Joelho pvc soldável 50mm | Barrilete: distribuição de água dos reservatórios aos ramais (AF) = 12 unidades | [8 empty] | 12
14.1.9 | Curva pvc soldável 32mm | Sucção da bomba: condução da água da cisterna à bomba d'água = 3 unidades | [8 empty] | 3
14.1.10 | Curva pvc soldável 50mm | Barrilete: distribuição de água dos reservatórios aos ramais (AF) = 5 unidades | [8 empty] | 5
14.1.11 | Tê pvc sodável 25mm | Àrea externa: alimentação direta no pátio = 3 unidades | 3 | + | [6 empty] | 3
14.1.12 | Tê pvc sodável 50mm | Barrilete: distribuição de água dos reservatórios aos ramais (AF) = 6 unidades | [8 empty] | 6
14.1.13 | Luva de redução sodável 50x25mm | Ramais: redução do barrilete ao ramal de água (AF) = 7 unidades | [8 empty] | 7
14.1.14 | Adaptador pvc soldável/rosca 25mm x 3/4" | Recalque: registro e saida da bomba = 3 unidade. Ramais: registros = 14 unidades | 3 | + | 14 |  |  |  |  | = | 17
14.1.15 | Adaptador pvc soldável/rosca 32mm x 1" | Sucção: registro, válvula e entrada da bomba = 4 unidade | [8 empty] | 4
14.1.16 | Adaptador pvc soldável/rosca 50mm x 1 1/2" | Barrilete: registros = 4 unidades | [8 empty] | 4
14.1.17 | União pvc soldável 25mm | Recalque: saida da bomba = 1 unidade | [8 empty] | 1
14.1.18 | União pvc soldável 32mm | Sucção: entrada da bomba = 1 unidade | [8 empty] | 1
14.2 | Acessórios e complementos
14.2.1 | Registro de gaveta simples 25mm (3/4'') | Ramais: jusante á redução = 7 undades. Recalque: saida da bomba = 1 unidade | 7 | + | 1 |  |  |  |  | = | 8
14.2.2 | Registro de gaveta simples 32mm (1'') | Succção: entrada da bomba = 1 unidade | [8 empty] | 1
14.2.3 | Registro de gaveta simples 50mm(1 1/2'') | Barrilete: saida do reservatório superior = 2 unidades | [8 empty] | 2
14.2.4 | Válvula pé com crivo 1 1/4'' bronze | Succção: cisterna = 1 unidade | [8 empty] | 1
14.2.5 | Torneira de bóia 3/4'' | Reservação = 2 unidades | [8 empty] | 2
14.2.6 | Bomba trifásica 0,5hp 5,0 m³/h | Sistema recalque = 1 unidade | [8 empty] | 1
15.00 | INSTALAÇÃO SANITÁRIA
15.1 | Tubulações e conexões de PVC
15.1.1 | Tubo pvc esgoto predial 50mm | Ramal de descarga: pias, tanques e cx. sifonadas = 17,00m. | [8 empty] | 17
15.1.2 | Tubo pvc esgoto predial 100mm | Ramal de esgoto: sub coletores entre caixas de passagem = 69,67 m. | [8 empty] | 69.67
15.1.3 | Joelho 90 pvc esgoto predial 50mm | Ramal de descarga: ralos da lixeira = 2 unidades | [8 empty] | 2
15.1.4 | Joelho 45 pvc esgoto predial 50mm | Ramal de descarga: pias, tanques, caixa sifonada e ralos = 5 unidades | [8 empty] | 5
15.1.5 | Junção simples pvc esgoto 50mm | Ramal de descarga: pias, tanques e caixa sifonada = 5 unidades | [8 empty] | 5
15.2 | Acessórios e complementos
15.2.1 | Ralo sifonado pvc 100x40mm | Ramal de descarga: Lixeiras = 2 unidades | [8 empty] | 2
15.2.2 | Caixa de inspeção concreto diâmetro 60cm | Sub coletor de esgoto: 9 unidades | [8 empty] | 16
15.2.3 | Caixa de gordura dupla concreto diametro 60cm | Ramal de esgoto: 5 unidades | [8 empty] | 5
15.2.4 | Terminal de pvc ventilação 50mm | Coluna de ventilação: 2 unidades | [8 empty] | 13
15.2.5 | Tanque séptico 1,90x1,10x1,40m, 1.500L, laje 10cm | Esgotamento sanitário: 1 unidade | [8 empty] | 1
15.2.6 | Sumidouro h=5m, D=1,20m, laje 10cm | Esgotamento sanitário: 1 unidade | [8 empty] | 1
16.00 | LOUÇAS, METAIS E ACESSÓRIOS SANITÁRIOS
16.1 | Louças
16.1.1 | Vaso sanitário louça c/ caixa acoplada | 5 unidades | [8 empty] | 5
16.1.2 | Lavatório louça suspenso 29,50 x 39,0cm | Banheiros, farmácia e esterelização = 7 unidades | [8 empty] | 7
16.1.3 | Cuba de embutir louça oval 35x50cm | Consultórios = 3 unidades | [8 empty] | 3
16.1.4 | Tanque de serviço 18L | DML e expurgo = 2 unidades | [8 empty] | 2
16.2 | Metais e acessórios
16.2.1 | Torneira p/ tanque | DML e expurgo = 2 unidades | [8 empty] | 2
16.2.2 | Torneira cromada de pia 3/4" | Copa, expurgo, vacina, curativo, nebolização e consultório odonto = 6 unidades | [8 empty] | 6
16.2.3 | Torneira cromada lavatório 3/4" | Consultórios = 3 unidades | [8 empty] | 3
16.2.4 | Válvula de plastico cromado 1" | Consultórios = 3 unidades | [8 empty] | 3
16.2.5 | Sifão pvc flexível 3/4" x 1 1/2" | Consultórios = 3 unidades | [8 empty] | 3
16.2.6 | Engate plástico flexível 1/2" x 30cm | Consultórios = 3 unidades | [8 empty] | 3
16.2.7 | Cuba de embutir inox média | Copa, expurgo, vacina, curativo, nebolização e consultório odonto = 6 unidades | [8 empty] | 6
16.2.8 | Saboneteira aço inox sobrepor p/ parede | WCs funcionários = 2 unidades | [8 empty] | 2
16.2.9 | Espelho 4mm 40x60cm | WCs funcionários e WCs da recepção = 1,00 m² | [8 empty] | 1
17.00 | COMBATE A INCÊNDIO
17.1 | Extintor pó químico 12kg "B,C" | 2 uniadde | [8 empty] | 2
17.2 | Extintor pó químico 6kg "CO2" | 1 uniadde | [8 empty] | 1
17.3 | Placa de sinalização saida 30x12cm | 5 placas | [8 empty] | 5
18.00 | FORRO DE PVC
18.1 | Forro de pvc branco | Àreas internas: inclusive hall de acesso = 238,22 m² | [8 empty] | 238.23
19.00 | SERVIÇOS DIVERSOS
19.1 | Bancada de granito largura=50cm, e=2cm | Consultórios, nebolização, curativo, vacina, expurgo, esterilização e copa = 13,50 m | [8 empty] | 13.5
19.2 | Rodamão em granito e=2cm, h=17cm | Consultórios, nebolização, curativo, vacina e expurgo = 13,10 m | [8 empty] | 13.1
19.3 | Cobogo de concreto e=7cm | Àrea externa: quaradouro e recepção = 9,89 m² | [8 empty] | 9.89
19.4 | Barra de apoio aço inox 80cm x 1 1/2" | WCs da recepção = 4 unidade | [8 empty] | 4
19.5 | Ponto split tubo de cobre 28mm e guarnições | Consultórios, farmácia, vacina, esterilização e reunião = 7 unidades | [8 empty] | 7
19.6 | Plntas de pequeno porte | Jardineira: plantado a cada 50cm = 190 un | [8 empty] | 190
19.7 | Brita nº 2 espalhado no pátio e=2cm | Em frete a edficação: área de cobertura = 138,20 m², esp.= 0,02 m, volume total = 2,76 m³ | [8 empty] | 2.76
20.00 | Administração da obra
20.1 | Engenheiro pleno | Carga horária semanal: 5 horas; 4 semanas por mês | 5 | x | 4 | [5 empty] | 20
20.2 | Mestre de obra | Carga horária semanal: 20 horas; 4 semanas por mês | 20 | x | 4 | [5 empty] | 80
Note on F215: viagem de deslocamento da sede municipal até a localidade de construção da casa
Note on H215: viagem pessoal de obra a cada 15 dias (residências p/trabalho)
Note on F216: almoço e jantar= 1 pedreiro + 1 servente, durante 25 dias p/a construção de uma casa de um quarto
Note on H216: 1 café da manhã p/2 pessoas durante 25 dias, para construir uma casa de um quarto
Note on F218: consumo de um par de luvas por trabalhador a cada dois meses
Note on F219: consumo de um par de butina por trabalhador por mês
Note on F220: consumo de um capacete por trabalhador em 150 casas construídas
Note on H220: número de casa construídas durante a vida útil de um capacete
Note on F221: consumo de uma capa de chuva por trabalhador a cada 100 casas construídas
Note on H221: número de casas de um quarto a ser construida durante a vida útil de uma capa de chuva
Note on F222: consumo de um óculos, por trabalhador para construir ciquenta casas de um quarto
Note on H222: número de casas a ser construidas durante a vida útil de óculos de segurança
Note on F223: consumo de um par de luva PVC por pedreiro para construir cinco casas de um quarto
Note on H223: número de casas a serem construidas durante a vida útil de um par de luva de pvc
Note on F224: alojamento de 10m², para construir setenta casas de um quarto durante um mês
Note on H224: número de casas a serem construidas durante a ocupação de um alojamento de 10m².

## CRONOGRAMA
CONSTRUÇÃO DA UNIDADE BÁSICA DE SAÚDE - SANTANA DO IPANEMA/AL
LOCAL: PRAÇA SÃO JOSÉ
CRONOGRAMA FISICO-FINANCEIRO |  |  | 30 DIAS | 60 DIAS | 90 DIAS
ITEM | DISCRIMINAÇÃO | PREÇO TOTAL COM BDI | R$ | R$ | R$
|  |  | % | % | %
1 | Serviços Preliminares | 1588.4404 | 1588.4404
|  | % | 100%
2 | Movimentos de Terra e Demolições | 4520.715 | 3390.5363 | 1130.1788
|  | % | 75% | 25%
3 | Infra-estrutura | 5152.6017 | 1030.5203 | 2833.9309 | 1288.1504
|  | % | 20% | 55% | 25%
4 | Superestrutura | 2154.8644 | 1723.8916 | 430.9729
|  | % | 80% | 20%
5 | Paredes | 5499.6318 | 1374.908 | 2749.8159 | 1374.908
|  | % | 25% | 50% | 25%
6 | Esquadrias | 42172.116 | 10543.029 | 18977.4522 | 12651.6348
|  | % | 25% | 45% | 30%
7 | Cobertura | 14905.8623 | 11924.6898 | 2981.1725
|  | % | 80% | 20%
8 | Impermeabilização | 4062.0317 |  |  | 4062.0317
|  | % |  |  | 100%
9 | Revestimento de Paredes | 16726.8964 | 3345.3793 | 6690.7586 | 6690.7586
|  | % | 20% | 40% | 40%
10 | Pavimentação | 19275.3317 | 2891.2998 | 5782.5995 | 10601.4324
|  | % | 15% | 30% | 55%
11 | Pintura | 21918.6201 |  | 7671.517 | 14247.103
|  | % |  | 35% | 65%
12 | Instalação Elétrica | 25117.6727 | 7535.3018 | 8791.1854 | 8791.1854
|  | % | 30% | 35% | 35%
13 | Instalação de Telefonia, Tv e Dados | 1524.5756 |  | 762.2878 | 762.2878
|  | % |  | 50% | 50%
14 | Instalação Hidráulica | 8200.2156 | 2870.0755 | 3280.0862 | 2050.0539
|  | % | 35% | 40% | 25%
15 | Instalação Sanitária | 11698.5055 | 2924.6264 | 5849.2527 | 2924.6264
|  | % | 25% | 50% | 25%
16 | Louças, Metais e Acessórios sanitários | 7510.9659 |  | 3379.9347 | 4131.0312
|  | % |  | 45% | 55%
17 | Prevenção e Combate a Incêndio | 1374.6051 |  |  | 1374.6051
|  | % |  |  | 100%
18 | Forro de PVC | 9006.4186 |  | 2251.6046 | 6754.8139
|  | % |  | 25% | 75%
19 | Serviços Diversos | 7552.8221 |  | 5286.9755 | 2265.8466
|  | % |  | 70% | 30%
20 | Administração da obra | 13758.695 | 4586.2317 | 4586.2317 | 4586.2317
|  | % | 33.33% | 33.33% | 33.33%
TOTAL GERAL |  | 223721.5876 | 55728.9297 | 83435.9569 | 84556.7009
TOTAL ACUMULADO |  |  | 55728.9297 | 139164.8866 | 223721.5876
PERCENTUAL MENSAL % |  |  | 24.9099 | 37.2945 | 37.7955
PERCENTUAL MENSAL ACUMULADO % |  |  | 24.9099 | 62.2045 | 100

## BDI
|  |  | MIN | MED | MAX
Construção e Reforma de Edifícios | AC | Construção e Reforma de Edifícios-AC | 3% | 4% | 5.5% | [10 empty] | SIM
Construção e Reforma de Edifícios | SG | Construção e Reforma de Edifícios-SG | 0.8% | 0.8% | 1% | [10 empty] | NÃO
Construção e Reforma de Edifícios | R | Construção e Reforma de Edifícios-R | 0.97% | 1.27% | 1.27% | Nº TC/CR |  | PROPONENTE / TOMADOR
Construção e Reforma de Edifícios | DF | Construção e Reforma de Edifícios-DF | 0.59% | 1.23% | 1.39%
Construção e Reforma de Edifícios | L | Construção e Reforma de Edifícios-L | 6.16% | 7.4% | 8.96%
Construção e Reforma de Edifícios | BDI PAD | Construção e Reforma de Edifícios-BDI PAD | 20.34% | 22.12% | 25% | OBJETO
Construção de Praças Urbanas, Rodovias, Ferrovias e recapeamento e pavimentação de vias urbanas | AC | Construção de Praças Urbanas, Rodovias, Ferrovias e recapeamento e pavimentação de vias urbanas-AC | 3.8% | 4.01% | 4.67% | Unidade Básica de Saúde em edificação de alvenaria com concreto armado e instalações para fins do serviço público de saúde
Construção de Praças Urbanas, Rodovias, Ferrovias e recapeamento e pavimentação de vias urbanas | SG | Construção de Praças Urbanas, Rodovias, Ferrovias e recapeamento e pavimentação de vias urbanas-SG | 0.32% | 0.4% | 0.74%
Construção de Praças Urbanas, Rodovias, Ferrovias e recapeamento e pavimentação de vias urbanas | R | Construção de Praças Urbanas, Rodovias, Ferrovias e recapeamento e pavimentação de vias urbanas-R | 0.5% | 0.56% | 0.97% | TIPO DE OBRA DO EMPREENDIMENTO | [7 empty] | DESONERAÇÃO
Construção de Praças Urbanas, Rodovias, Ferrovias e recapeamento e pavimentação de vias urbanas | DF | Construção de Praças Urbanas, Rodovias, Ferrovias e recapeamento e pavimentação de vias urbanas-DF | 1.02% | 1.11% | 1.21% | Construção e Reforma de Edifícios | [7 empty] | SIM
Construção de Praças Urbanas, Rodovias, Ferrovias e recapeamento e pavimentação de vias urbanas | L | Construção de Praças Urbanas, Rodovias, Ferrovias e recapeamento e pavimentação de vias urbanas-L | 6.64% | 7.3% | 8.69%
Construção de Praças Urbanas, Rodovias, Ferrovias e recapeamento e pavimentação de vias urbanas | BDI PAD | Construção de Praças Urbanas, Rodovias, Ferrovias e recapeamento e pavimentação de vias urbanas-BDI PAD | 19.6% | 20.97% | 24.23% | Conforme legislação tributária municipal, definir estimativa de percentual da base de cálculo para o ISS: | [7 empty] | 60%
Construção de Redes de Abastecimento de Água, Coleta de Esgoto | AC | Construção de Redes de Abastecimento de Água, Coleta de Esgoto-AC | 3.43% | 4.93% | 6.71% | Sobre a base de cálculo, definir a respectiva alíquota do ISS (entre 2% e 5%): | [7 empty] | 5%
Construção de Redes de Abastecimento de Água, Coleta de Esgoto | SG | Construção de Redes de Abastecimento de Água, Coleta de Esgoto-SG | 0.28% | 0.49% | 0.75%
[6 empty] | Itens |  |  |  | Siglas | % Adotado | Situação | 1º Quartil | Médio | 3º Quartil
Construção de Redes de Abastecimento de Água, Coleta de Esgoto | R | Construção de Redes de Abastecimento de Água, Coleta de Esgoto-R | 1% | 1.39% | 1.74%
Construção de Redes de Abastecimento de Água, Coleta de Esgoto | DF | Construção de Redes de Abastecimento de Água, Coleta de Esgoto-DF | 0.94% | 0.99% | 1.17% | Administração Central |  |  |  | AC | 3.434% | OK | 3% | 4% | 5.5%
Construção de Redes de Abastecimento de Água, Coleta de Esgoto | L | Construção de Redes de Abastecimento de Água, Coleta de Esgoto-L | 6.74% | 8.04% | 9.4% | Seguro e Garantia |  |  |  | SG | 0.8% | OK | 0.8% | 0.8% | 1%
Construção de Redes de Abastecimento de Água, Coleta de Esgoto | BDI PAD | Construção de Redes de Abastecimento de Água, Coleta de Esgoto-BDI PAD | 20.76% | 24.18% | 26.44% | Risco |  |  |  | R | 0.97% | OK | 0.97% | 1.27% | 1.27%
Construção e Manutenção de Estações e Redes de Distribuição de Energia Elétrica | AC | Construção e Manutenção de Estações e Redes de Distribuição de Energia Elétrica-AC | 5.29% | 5.92% | 7.93% | Despesas Financeiras |  |  |  | DF | 0.59% | OK | 0.59% | 1.23% | 1.39%
Construção e Manutenção de Estações e Redes de Distribuição de Energia Elétrica | SG | Construção e Manutenção de Estações e Redes de Distribuição de Energia Elétrica-SG | 0.25% | 0.51% | 0.56% | Lucro |  |  |  | L | 6.16% | OK | 6.16% | 7.4% | 8.96%
Construção e Manutenção de Estações e Redes de Distribuição de Energia Elétrica | R | Construção e Manutenção de Estações e Redes de Distribuição de Energia Elétrica-R | 1% | 1.48% | 1.97% | Tributos (impostos COFINS 3%, e PIS 0,65%) |  |  |  | CP | 3.65% | OK | 3.65% | 3.65% | 3.65%
Construção e Manutenção de Estações e Redes de Distribuição de Energia Elétrica | DF | Construção e Manutenção de Estações e Redes de Distribuição de Energia Elétrica-DF | 1.01% | 1.07% | 1.11% | Tributos (ISS, variável de acordo com o município) |  |  |  | ISS | 3% | OK | 0% | 2.5% | 5%
Construção e Manutenção de Estações e Redes de Distribuição de Energia Elétrica | L | Construção e Manutenção de Estações e Redes de Distribuição de Energia Elétrica-L | 8% | 8.31% | 9.51% | Tributos (Contribuição Previdenciária sobre a Receita Bruta - 0% ou 4,5% - Desoneração) |  |  |  | CPRB | 4.5% | OK | 0% | 4.5% | 4.5%
Construção e Manutenção de Estações e Redes de Distribuição de Energia Elétrica | BDI PAD | Construção e Manutenção de Estações e Redes de Distribuição de Energia Elétrica-BDI PAD | 24% | 25.84% | 27.86% | BDI SEM desoneração (Fórmula Acórdão TCU) |  |  |  | BDI PAD | 20.35% | OK | 20.34% | 22.12% | 25%
Obras Portuárias, Marítimas e Fluviais | AC | Obras Portuárias, Marítimas e Fluviais-AC | 4% | 5.52% | 7.85% | BDI COM desoneração |  |  |  | BDI DES | 26.44% | OK |  |  |  |  | FALSE | pedir anexo
Obras Portuárias, Marítimas e Fluviais | SG | Obras Portuárias, Marítimas e Fluviais-SG | 0.81% | 1.22% | 1.99%
Obras Portuárias, Marítimas e Fluviais | R | Obras Portuárias, Marítimas e Fluviais-R | 1.46% | 2.32% | 3.16% |  | Anexo: Relatório Técnico Circunstanciado justificando a adoção do percentual de cada parcela do BDI. | [9 empty] | FALSE | anexo apresentado
Os valores de BDI foram calculados com o emprego da fórmula:
Obras Portuárias, Marítimas e Fluviais | DF | Obras Portuárias, Marítimas e Fluviais-DF | 0.94% | 1.02% | 1.33% |  |  |  | BDI.DES = | (1+AC + S + R + G)*(1 + DF)*(1+L) |  |  | - 1
Obras Portuárias, Marítimas e Fluviais | L | Obras Portuárias, Marítimas e Fluviais-L | 7.14% | 8.4% | 10.43% |  |  |  |  | (1-CP-ISS-CRPB)
Obras Portuárias, Marítimas e Fluviais | BDI PAD | Obras Portuárias, Marítimas e Fluviais-BDI PAD | 22.8% | 27.48% | 30.95%
Declaro para os devidos fins que, conforme legislação tributária municipal, a base de cálculo para Construção e Reforma de Edifícios, é de 60%, com a respectiva alíquota de 5%.
Declaro para os devidos fins que o regime de Contribuição Previdenciária sobre a Receita Bruta adotado para elaboração do orçamento foi COM Desoneração, e que esta é a alternativa mais adequada para a Administração Pública.
Fornecimento de Materiais e Equipamentos (aquisição indireta - em conjunto com licitação de obras) | AC | Fornecimento de Materiais e Equipamentos (aquisição indireta - em conjunto com licitação de obras)-AC | 1.5% | 3.45% | 4.49%
Fornecimento de Materiais e Equipamentos (aquisição indireta - em conjunto com licitação de obras) | SG | Fornecimento de Materiais e Equipamentos (aquisição indireta - em conjunto com licitação de obras)-SG | 0.3% | 0.48% | 0.82% | Observações:
Fornecimento de Materiais e Equipamentos (aquisição indireta - em conjunto com licitação de obras) | R | Fornecimento de Materiais e Equipamentos (aquisição indireta - em conjunto com licitação de obras)-R | 0.56% | 0.85% | 0.89%
Fornecimento de Materiais e Equipamentos (aquisição indireta - em conjunto com licitação de obras) | DF | Fornecimento de Materiais e Equipamentos (aquisição indireta - em conjunto com licitação de obras)-DF | 0.85% | 0.85% | 1.11%
Fornecimento de Materiais e Equipamentos (aquisição indireta - em conjunto com licitação de obras) | L | Fornecimento de Materiais e Equipamentos (aquisição indireta - em conjunto com licitação de obras)-L | 3.5% | 5.11% | 6.22% | Santana do Ipanema, Alagoas | [5 empty] | 29 de Novembro de 2017
Fornecimento de Materiais e Equipamentos (aquisição indireta - em conjunto com licitação de obras) | BDI PAD | Fornecimento de Materiais e Equipamentos (aquisição indireta - em conjunto com licitação de obras)-BDI PAD | 11.1% | 14.02% | 16.8% | Local | [5 empty] | Data
Estudos e Projetos, Planos e Gerenciamento e outros correlatos | K1 | Estudos e Projetos, Planos e Gerenciamento e outros correlatos-K1 | - | - | -
Estudos e Projetos, Planos e Gerenciamento e outros correlatos | K2 | Estudos e Projetos, Planos e Gerenciamento e outros correlatos-K2 | - | 20% | -
Estudos e Projetos, Planos e Gerenciamento e outros correlatos |  | Estudos e Projetos, Planos e Gerenciamento e outros correlatos- | - | - | - | Responsável Técnico | [5 empty] | Responsável Tomador
Estudos e Projetos, Planos e Gerenciamento e outros correlatos |  | Estudos e Projetos, Planos e Gerenciamento e outros correlatos- | - | - | - | Nome: | Caros Henrique Chastinet Aragão |  |  |  |  | Nome:
Estudos e Projetos, Planos e Gerenciamento e outros correlatos | K3 | Estudos e Projetos, Planos e Gerenciamento e outros correlatos-K3 | - | 12% | - | Título: | Engenheiro Civil |  |  |  |  | Cargo:
Estudos e Projetos, Planos e Gerenciamento e outros correlatos | BDI PAD | Estudos e Projetos, Planos e Gerenciamento e outros correlatos-BDI PAD | - | - | - | CREA/CAU: | 0212364979
[6 empty] | ART/RRT: | AL20170073369
Construção e Reforma de Edifícios
Construção de Praças Urbanas, Rodovias, Ferrovias e recapeamento e pavimentação de vias urbanas
Construção de Redes de Abastecimento de Água, Coleta de Esgoto
Construção e Manutenção de Estações e Redes de Distribuição de Energia Elétrica
Obras Portuárias, Marítimas e Fluviais
Fornecimento de Materiais e Equipamentos (aquisição indireta - em conjunto com licitação de obras)
Fornecimento de Materiais e Equipamentos (aquisição direta)
Estudos e Projetos, Planos e Gerenciamento e outros correlatos

## Composições Analítico
|  | Obra |  |  | Bancos |  | B.D.I. |  | Encargos Sociais
|  | Construção de Unidade de Básica de Saúde - UBS São José |  |  | SINAPI - 04/2017 - ORSE - 04/2017 - I |  | 0,0% |  | 0,0% - Desonerada
PREFEITURA DE SANTANA DO IPANEMA
Composição de Preços Unitários
Etapa | 1 |  |  | Serviços Preliminares
| Item | Código | Banco | Descrição | Tipo |  | Und | Quant. | Valor Unit | Total
Composição | 1.1 | 74209/001 | SINAPI | PLACA DE OBRA EM CHAPA DE ACO GALVANIZADO | CANT - CANTEIRO DE OBRAS |  | m² | 1 | 314,07 | 314,07
Composição Auxiliar |  | 94962 | SINAPI | CONCRETO MAGRO PARA LASTRO, TRAÇO 1:4,5:4,5 (CIMENTO/ AREIA MÉDIA/ BRITA 1) - PREPARO MECÂNICO COM BETONEIRA 400 L. AF_07/2016 | FUES - FUNDAÇÕES E ESTRUTURAS |  | m³ | 0,01 | 239,37 | 2.39
Composição Auxiliar |  | 88262 | SINAPI | CARPINTEIRO DE FORMAS COM ENCARGOS COMPLEMENTARES | SEDI - SERVIÇOS DIVERSOS |  | H | 1,0 | 14,78 | 14.78
Composição Auxiliar |  | 88316 | SINAPI | SERVENTE COM ENCARGOS COMPLEMENTARES | SEDI - SERVIÇOS DIVERSOS |  | H | 2,0 | 11,80 | 23.6
Insumo da Composição |  | 00004491 | SINAPI | PECA DE MADEIRA NATIVA / REGIONAL 7,5 X 7,5CM (3X3) NAO APARELHADA (P/FORMA) | Material |  | M | 4,0 | 6,93 | 27.72
Insumo da Composição |  | 00004813 | SINAPI | PLACA DE OBRA (PARA CONSTRUCAO CIVIL) EM CHAPA GALVANIZADA *N. 22*, DE *2,0 X 1,125* M | Material |  | m² | 1,0 | 240,00 | 240
Insumo da Composição |  | 00005075 | SINAPI | PREGO DE ACO POLIDO COM CABECA 18 X 30 (2 3/4 X 10) | Material |  | KG | 0,11 | 9,41 | 1.03
Insumo da Composição |  | 00004417 | SINAPI | SARRAFO DE MADEIRA NAO APARELHADA *2,5 X 7* CM, MACARANDUBA, ANGELIM OU EQUIVALENTE DA REGIAO | Material |  | M | 1,0 | 4,55 | 4.55
[5 empty] | M.O sem L.S => | 0 | L.S => | 0,00 | M.O com L.S => | 0
[5 empty] | Valor do BDI => | 0,00 | Valor com BDI =>
[5 empty] | Quantidade => | 0 | Preço Total => |  | 314,07
Etapa | 2 |  |  | Movimentos de Terra e Demolições
| Item | Código | Banco | Descrição | Tipo |  | Und | Quant. | Valor Unit | Total
Composição | 2.1 | 93358 | SINAPI | ESCAVAÇÃO MANUAL DE VALAS. AF_03/2016 | MOVT - MOVIMENTO DE TERRA |  | m³ | 1 | 46,68 | 46,68
Composição Auxiliar |  | 88316 | SINAPI | SERVENTE COM ENCARGOS COMPLEMENTARES | SEDI - SERVIÇOS DIVERSOS |  | H | 3,956 | 11,80 | 46.68
[5 empty] | M.O sem L.S => | 0 | L.S => | 0,00 | M.O com L.S => | 0
[5 empty] | Valor do BDI => | 0,00 | Valor com BDI =>
[5 empty] | Quantidade => | 0 | Preço Total => |  | 46,68
| Item | Código | Banco | Descrição | Tipo |  | Und | Quant. | Valor Unit | Total
Composição | 2.2 | 73964/006 | SINAPI | REATERRO DE VALA COM COMPACTAÇÃO MANUAL | MOVT - MOVIMENTO DE TERRA |  | m³ | 1 | 35,40 | 35,40
Composição Auxiliar |  | 88316 | SINAPI | SERVENTE COM ENCARGOS COMPLEMENTARES | SEDI - SERVIÇOS DIVERSOS |  | H | 3,0 | 11,80 | 35.4
[5 empty] | M.O sem L.S => | 0 | L.S => | 0,00 | M.O com L.S => | 0
[5 empty] | Valor do BDI => | 0,00 | Valor com BDI =>
[5 empty] | Quantidade => | 0 | Preço Total => |  | 35,40
| Item | Código | Banco | Descrição | Tipo |  | Und | Quant. | Valor Unit | Total
Composição | 2.3 | 55835 | SINAPI | REATERRO INTERNO (EDIFICACOES) COMPACTADO MANUALMENTE | MOVT - MOVIMENTO DE TERRA |  | m³ | 1 | 41,30 | 41,30
Composição Auxiliar |  | 88316 | SINAPI | SERVENTE COM ENCARGOS COMPLEMENTARES | SEDI - SERVIÇOS DIVERSOS |  | H | 3,5 | 11,80 | 41.3
[5 empty] | M.O sem L.S => | 0 | L.S => | 0,00 | M.O com L.S => | 0
[5 empty] | Valor do BDI => | 0,00 | Valor com BDI =>
[5 empty] | Quantidade => | 0 | Preço Total => |  | 41,30
| Item | Código | Banco | Descrição | Tipo |  | Und | Quant. | Valor Unit | Total
Composição | 2.4 | 90447 | SINAPI | RASGO EM ALVENARIA PARA ELETRODUTOS COM DIAMETROS MENORES OU IGUAIS A 40 MM. AF_05/2015 | INHI - INSTALAÇÕES HIDROS SANITÁRIAS |  | M | 1 | 4,37 | 4,37
Composição Auxiliar |  | 88247 | SINAPI | AUXILIAR DE ELETRICISTA COM ENCARGOS COMPLEMENTARES | SEDI - SERVIÇOS DIVERSOS |  | H | 0,034 | 14,43 | 0.49
Composição Auxiliar |  | 88264 | SINAPI | ELETRICISTA COM ENCARGOS COMPLEMENTARES | SEDI - SERVIÇOS DIVERSOS |  | H | 0,216 | 17,97 | 3.88
[5 empty] | M.O sem L.S => | 0 | L.S => | 0,00 | M.O com L.S => | 0
[5 empty] | Valor do BDI => | 0,00 | Valor com BDI =>
[5 empty] | Quantidade => | 0 | Preço Total => |  | 4,37
Etapa | 3 |  |  | Infra-estrutura
Etapa | 3.1 |  |  | Fundação - Jardineira
| Item | Código | Banco | Descrição | Tipo |  | Und | Quant. | Valor Unit | Total
Composição | 3.1.1 | 87509 | SINAPI | ALVENARIA DE VEDAÇÃO DE BLOCOS CERÂMICOS FURADOS NA HORIZONTAL DE 14X9X19CM (ESPESSURA 14CM, BLOCO DEITADO) DE PAREDES COM ÁREA LÍQUIDA MAIOR OU IGUAL A 6M² SEM VÃOS E ARGAMASSA DE ASSENTAMENTO COM PREPARO EM BETONEIRA. AF_06/2014 | PARE - PAREDES/PAINEIS |  | m² | 1 | 88,35 | 88,35
Composição Auxiliar |  | 87292 | SINAPI | ARGAMASSA TRAÇO 1:2:8 (CIMENTO, CAL E AREIA MÉDIA) PARA EMBOÇO/MASSA ÚNICA/ASSENTAMENTO DE ALVENARIA DE VEDAÇÃO, PREPARO MECÂNICO COM BETONEIRA 400 L. AF_06/2014 | SEDI - SERVIÇOS DIVERSOS |  | m³ | 0,0135 | 486,15 | 6.56
Composição Auxiliar |  | 88309 | SINAPI | PEDREIRO COM ENCARGOS COMPLEMENTARES | SEDI - SERVIÇOS DIVERSOS |  | H | 3,1 | 14,86 | 46.06
Composição Auxiliar |  | 88316 | SINAPI | SERVENTE COM ENCARGOS COMPLEMENTARES | SEDI - SERVIÇOS DIVERSOS |  | H | 1,55 | 11,80 | 18.29
Insumo da Composição |  | 00007267 | SINAPI | BLOCO CERAMICO (ALVENARIA VEDACAO), 6 FUROS, DE 9 X 14 X 19 CM | Material |  | UN | 55,85 | 0,27 | 15.07
Insumo da Composição |  | 00037395 | SINAPI | PINO DE ACO COM FURO, HASTE = 27 MM (ACAO DIRETA) | Material |  | CENTO | 0,0193 | 42,40 | 0.81
Insumo da Composição |  | 00034547 | SINAPI | TELA DE ACO SOLDADA GALVANIZADA/ZINCADA PARA ALVENARIA, FIO D = *1,20 A 1,70* MM, MALHA 15 X 15 MM, (C X L) *50 X 12* CM | Material |  | M | 0,805 | 1,95 | 1.56
[5 empty] | M.O sem L.S => | 0 | L.S => | 0,00 | M.O com L.S => | 0
[5 empty] | Valor do BDI => | 0,00 | Valor com BDI =>
[5 empty] | Quantidade => | 0 | Preço Total => |  | 88,35
Etapa | 3.2 |  |  | Fundação - Shaft de descida da coberta
| Item | Código | Banco | Descrição | Tipo |  | Und | Quant. | Valor Unit | Total
Composição | 3.2.1 | 95240 | SINAPI | LASTRO DE CONCRETO, E = 3 CM, PREPARO MECÂNICO, INCLUSOS LANÇAMENTO E ADENSAMENTO. AF_07_2016 | FUES - FUNDAÇÕES E ESTRUTURAS |  | m² | 1 | 10.8 | 10,80
Composição Auxiliar |  | 92873 | SINAPI | LANÇAMENTO COM USO DE BALDES, ADENSAMENTO E ACABAMENTO DE CONCRETO EM ESTRUTURAS. AF_12/2015 | FUES - FUNDAÇÕES E ESTRUTURAS |  | m³ | 0,03 | 120,91 | 3.62
Composição Auxiliar |  | 94962 | SINAPI | CONCRETO MAGRO PARA LASTRO, TRAÇO 1:4,5:4,5 (CIMENTO/ AREIA MÉDIA/ BRITA 1) - PREPARO MECÂNICO COM BETONEIRA 400 L. AF_07/2016 | FUES - FUNDAÇÕES E ESTRUTURAS |  | m³ | 0,03 | 239,37 | 7.18
[5 empty] | M.O sem L.S => | 0 | L.S => | 0,00 | M.O com L.S => | 0
[5 empty] | Valor do BDI => | 0,00 | Valor com BDI =>
[5 empty] | Quantidade => | 0 | Preço Total => |  | 10.8
| Item | Código | Banco | Descrição | Tipo |  | Und | Quant. | Valor Unit | Total
Composição | 3.2.2 | 94963 | SINAPI | CONCRETO FCK = 15MPA, TRAÇO 1:3,4:3,5 (CIMENTO/ AREIA MÉDIA/ BRITA 1) - PREPARO MECÂNICO COM BETONEIRA 400 L. AF_07/2016 | FUES - FUNDAÇÕES E ESTRUTURAS |  | m³ | 1 | 267,98 | 267,98
Composição Auxiliar |  | 88830 | SINAPI | BETONEIRA CAPACIDADE NOMINAL DE 400 L, CAPACIDADE DE MISTURA 310 L, MOTOR ELÉTRICO TRIFÁSICO POTÊNCIA DE 2 HP, SEM CARREGADOR - CHP DIURNO. AF_10/2014 | CHOR - CUSTOS HORÁRIOS DE MÁQUINAS E EQUIPAMENTOS |  | CHP | 0,87 | 0,86 | 0.74
Composição Auxiliar |  | 88831 | SINAPI | BETONEIRA CAPACIDADE NOMINAL DE 400 L, CAPACIDADE DE MISTURA 310 L, MOTOR ELÉTRICO TRIFÁSICO POTÊNCIA DE 2 HP, SEM CARREGADOR - CHI DIURNO. AF_10/2014 | CHOR - CUSTOS HORÁRIOS DE MÁQUINAS E EQUIPAMENTOS |  | CHI | 0,82 | 0,22 | 0.18
Composição Auxiliar |  | 88316 | SINAPI | SERVENTE COM ENCARGOS COMPLEMENTARES | SEDI - SERVIÇOS DIVERSOS |  | H | 2,68 | 11,80 | 31.62
Composição Auxiliar |  | 88377 | SINAPI | OPERADOR DE BETONEIRA ESTACIONÁRIA/MISTURADOR COM ENCARGOS COMPLEMENTARES | SEDI - SERVIÇOS DIVERSOS |  | H | 1,69 | 12,90 | 21.8
Insumo da Composição |  | 00000370 | SINAPI | AREIA MEDIA - POSTO JAZIDA/FORNECEDOR (RETIRADO NA JAZIDA, SEM TRANSPORTE) | Material |  | m³ | 0,831 | 69,50 | 57.75
Insumo da Composição |  | 00001379 | SINAPI | CIMENTO PORTLAND COMPOSTO CP II-32 | Material |  | KG | 271,62 | 0,44 | 119.51
Insumo da Composição |  | 00004721 | SINAPI | PEDRA BRITADA N. 1 (9,5 a 19 MM) POSTO PEDREIRA/FORNECEDOR, SEM FRETE | Material |  | m³ | 0,576 | 63,16 | 36.38
[5 empty] | M.O sem L.S => | 0 | L.S => | 0,00 | M.O com L.S => | 0
[5 empty] | Valor do BDI => | 0,00 | Valor com BDI =>
[5 empty] | Quantidade => | 0 | Preço Total => |  | 267,98
| Item | Código | Banco | Descrição | Tipo |  | Und | Quant. | Valor Unit | Total
Composição | 3.2.3 | 74074/004 | SINAPI | FORMA TABUA P/CONCRETO EM FUNDACAO S/REAPROVEITAMENTO | FUES - FUNDAÇÕES E ESTRUTURAS |  | m² | 1 | 76,67 | 76,67
Composição Auxiliar |  | 88239 | SINAPI | AJUDANTE DE CARPINTEIRO COM ENCARGOS COMPLEMENTARES | SEDI - SERVIÇOS DIVERSOS |  | H | 0,325 | 12,04 | 3.91
Composição Auxiliar |  | 88262 | SINAPI | CARPINTEIRO DE FORMAS COM ENCARGOS COMPLEMENTARES | SEDI - SERVIÇOS DIVERSOS |  | H | 1,3 | 14,78 | 19.21
Insumo da Composição |  | 00004509 | SINAPI | PECA DE MADEIRA 3A QUALIDADE 2,5 X 10CM NAO APARELHADA | Material |  | M | 3,5 | 3,56 | 12.46
Insumo da Composição |  | 00005061 | SINAPI | PREGO DE ACO POLIDO COM CABECA 18 X 27 (2 1/2 X 10) | Material |  | KG | 0,15 | 9,25 | 1.38
Insumo da Composição |  | 00006189 | SINAPI | TABUA MADEIRA 2A QUALIDADE 2,5 X 30,0CM (1 X 12") NAO APARELHADA | Material |  | M | 3,487 | 11,39 | 39.71
[5 empty] | M.O sem L.S => | 0 | L.S => | 0,00 | M.O com L.S => | 0
[5 empty] | Valor do BDI => | 0,00 | Valor com BDI =>
[5 empty] | Quantidade => | 0 | Preço Total => |  | 76,67
| Item | Código | Banco | Descrição | Tipo |  | Und | Quant. | Valor Unit | Total
Composição | 3.2.4 | 92873 | SINAPI | LANÇAMENTO COM USO DE BALDES, ADENSAMENTO E ACABAMENTO DE CONCRETO EM ESTRUTURAS. AF_12/2015 | FUES - FUNDAÇÕES E ESTRUTURAS |  | m³ | 1 | 120,91 | 120,91
Composição Auxiliar |  | 90586 | SINAPI | VIBRADOR DE IMERSÃO, DIÂMETRO DE PONTEIRA 45MM, MOTOR ELÉTRICO TRIFÁSICO POTÊNCIA DE 2 CV - CHP DIURNO. AF_06/2015 | CHOR - CUSTOS HORÁRIOS DE MÁQUINAS E EQUIPAMENTOS |  | CHP | 0,672 | 0,86 | 0.57
Composição Auxiliar |  | 90587 | SINAPI | VIBRADOR DE IMERSÃO, DIÂMETRO DE PONTEIRA 45MM, MOTOR ELÉTRICO TRIFÁSICO POTÊNCIA DE 2 CV - CHI DIURNO. AF_06/2015 | CHOR - CUSTOS HORÁRIOS DE MÁQUINAS E EQUIPAMENTOS |  | CHI | 1,174 | 0,25 | 0.29
Composição Auxiliar |  | 88262 | SINAPI | CARPINTEIRO DE FORMAS COM ENCARGOS COMPLEMENTARES | SEDI - SERVIÇOS DIVERSOS |  | H | 1,846 | 14,78 | 27.28
Composição Auxiliar |  | 88309 | SINAPI | PEDREIRO COM ENCARGOS COMPLEMENTARES | SEDI - SERVIÇOS DIVERSOS |  | H | 1,846 | 14,86 | 27.43
Composição Auxiliar |  | 88316 | SINAPI | SERVENTE COM ENCARGOS COMPLEMENTARES | SEDI - SERVIÇOS DIVERSOS |  | H | 5,538 | 11,80 | 65.34
[5 empty] | M.O sem L.S => | 0 | L.S => | -0,00 | M.O com L.S => | 0
[5 empty] | Valor do BDI => | 0,00 | Valor com BDI =>
[5 empty] | Quantidade => | 0 | Preço Total => |  | 120,91
Etapa | 4 |  |  | Superestrutura
Etapa | 4.1 |  |  | Laje nervurada pré-moldada
| Item | Código | Banco | Descrição | Tipo |  | Und | Quant. | Valor Unit | Total
Composição | 4.1.1 | 74202/002 | SINAPI | LAJE PRE-MOLDADA P/PISO, SOBRECARGA 200KG/M2, VAOS ATE 3,50M/E=8CM, C/LAJOTAS E CAP.C/CONC FCK=20MPA, 4CM, INTER-EIXO 38CM, C/ESCORAMENTO (REAPR.3X) E FERRAGEM NEGATIVA | FUES - FUNDAÇÕES E ESTRUTURAS |  | m² | 1 | 65,56 | 65,56
Composição Auxiliar |  | 92874 | SINAPI | LANÇAMENTO COM USO DE BOMBA, ADENSAMENTO E ACABAMENTO DE CONCRETO EM ESTRUTURAS. AF_12/2015 | FUES - FUNDAÇÕES E ESTRUTURAS |  | m³ | 0,043 | 20,03 | 0.86
Composição Auxiliar |  | 94970 | SINAPI | CONCRETO FCK = 20MPA, TRAÇO 1:2,7:3 (CIMENTO/ AREIA MÉDIA/ BRITA 1) - PREPARO MECÂNICO COM BETONEIRA 600 L. AF_07/2016 | FUES - FUNDAÇÕES E ESTRUTURAS |  | m³ | 0,043 | 281,93 | 12.12
Composição Auxiliar |  | 88239 | SINAPI | AJUDANTE DE CARPINTEIRO COM ENCARGOS COMPLEMENTARES | SEDI - SERVIÇOS DIVERSOS |  | H | 0,16 | 12,04 | 1.92
Composição Auxiliar |  | 88262 | SINAPI | CARPINTEIRO DE FORMAS COM ENCARGOS COMPLEMENTARES | SEDI - SERVIÇOS DIVERSOS |  | H | 0,16 | 14,78 | 2.36
Composição Auxiliar |  | 88309 | SINAPI | PEDREIRO COM ENCARGOS COMPLEMENTARES | SEDI - SERVIÇOS DIVERSOS |  | H | 0,4 | 14,86 | 5.94
Composição Auxiliar |  | 88316 | SINAPI | SERVENTE COM ENCARGOS COMPLEMENTARES | SEDI - SERVIÇOS DIVERSOS |  | H | 0,44 | 11,80 | 5.19
Insumo da Composição |  | 00000039 | SINAPI | ACO CA-60, 5,0 MM, VERGALHAO | Material |  | KG | 0,471 | 3,49 | 1.64
Insumo da Composição |  | 00003743 | SINAPI | LAJE PRE-MOLDADA CONVENCIONAL (LAJOTAS + VIGOTAS) PARA PISO, UNIDIRECIONAL, SOBRECARGA DE 200 KG/M2, VAO ATE 3,50 M (SEM COLOCACAO) | Material |  | m² | 1,0 | 31,33 | 31.33
Insumo da Composição |  | 00004491 | SINAPI | PECA DE MADEIRA NATIVA / REGIONAL 7,5 X 7,5CM (3X3) NAO APARELHADA (P/FORMA) | Material |  | M | 0,29 | 6,93 | 2
Insumo da Composição |  | 00005061 | SINAPI | PREGO DE ACO POLIDO COM CABECA 18 X 27 (2 1/2 X 10) | Material |  | KG | 0,03 | 9,25 | 0.27
Insumo da Composição |  | 00006189 | SINAPI | TABUA MADEIRA 2A QUALIDADE 2,5 X 30,0CM (1 X 12") NAO APARELHADA | Material |  | M | 0,17 | 11,39 | 1.93
[5 empty] | M.O sem L.S => | 0 | L.S => | 0,00 | M.O com L.S => | 0
[5 empty] | Valor do BDI => | 0,00 | Valor com BDI =>
[5 empty] | Quantidade => | 0 | Preço Total => |  | 65,56
| Item | Código | Banco | Descrição | Tipo |  | Und | Quant. | Valor Unit | Total
Composição | 4.1.2 | 92267 | SINAPI | FABRICAÇÃO DE FÔRMA PARA LAJES, EM CHAPA DE MADEIRA COMPENSADA RESINADA, E = 17 MM. AF_12/2015 | FUES - FUNDAÇÕES E ESTRUTURAS |  | m² | 1 | 26,75 | 26,75
Composição Auxiliar |  | 91692 | SINAPI | SERRA CIRCULAR DE BANCADA COM MOTOR ELÉTRICO POTÊNCIA DE 5HP, COM COIFA PARA DISCO 10" - CHP DIURNO. AF_08/2015 | CHOR - CUSTOS HORÁRIOS DE MÁQUINAS E EQUIPAMENTOS |  | CHP | 0,005 | 13,73 | 0.06
Composição Auxiliar |  | 91693 | SINAPI | SERRA CIRCULAR DE BANCADA COM MOTOR ELÉTRICO POTÊNCIA DE 5HP, COM COIFA PARA DISCO 10" - CHI DIURNO. AF_08/2015 | CHOR - CUSTOS HORÁRIOS DE MÁQUINAS E EQUIPAMENTOS |  | CHI | 0,001 | 12,48 | 0.01
Composição Auxiliar |  | 88239 | SINAPI | AJUDANTE DE CARPINTEIRO COM ENCARGOS COMPLEMENTARES | SEDI - SERVIÇOS DIVERSOS |  | H | 0,006 | 12,04 | 0.07
Composição Auxiliar |  | 88262 | SINAPI | CARPINTEIRO DE FORMAS COM ENCARGOS COMPLEMENTARES | SEDI - SERVIÇOS DIVERSOS |  | H | 0,028 | 14,78 | 0.41
Insumo da Composição |  | 00001358 | SINAPI | CHAPA DE MADEIRA COMPENSADA RESINADA PARA FORMA DE CONCRETO, DE *2,2 X 1,1* M, E = 17 MM | Material |  | m² | 1,05 | 24,96 | 26.2
[5 empty] | M.O sem L.S => | 0 | L.S => | 0,00 | M.O com L.S => | 0
[5 empty] | Valor do BDI => | 0,00 | Valor com BDI =>
[5 empty] | Quantidade => | 0 | Preço Total => |  | 26,75
Etapa | 4.2 |  |  | Pilar - shaft de descida da coberta
| Item | Código | Banco | Descrição | Tipo |  | Und | Quant. | Valor Unit | Total
Composição | 4.2.1 | 94963 | SINAPI | CONCRETO FCK = 15MPA, TRAÇO 1:3,4:3,5 (CIMENTO/ AREIA MÉDIA/ BRITA 1) - PREPARO MECÂNICO COM BETONEIRA 400 L. AF_07/2016 | FUES - FUNDAÇÕES E ESTRUTURAS |  | m³ | 1 | 267,98 | 267,98
Composição Auxiliar |  | 88830 | SINAPI | BETONEIRA CAPACIDADE NOMINAL DE 400 L, CAPACIDADE DE MISTURA 310 L, MOTOR ELÉTRICO TRIFÁSICO POTÊNCIA DE 2 HP, SEM CARREGADOR - CHP DIURNO. AF_10/2014 | CHOR - CUSTOS HORÁRIOS DE MÁQUINAS E EQUIPAMENTOS |  | CHP | 0,87 | 0,86 | 0.74
Composição Auxiliar |  | 88831 | SINAPI | BETONEIRA CAPACIDADE NOMINAL DE 400 L, CAPACIDADE DE MISTURA 310 L, MOTOR ELÉTRICO TRIFÁSICO POTÊNCIA DE 2 HP, SEM CARREGADOR - CHI DIURNO. AF_10/2014 | CHOR - CUSTOS HORÁRIOS DE MÁQUINAS E EQUIPAMENTOS |  | CHI | 0,82 | 0,22 | 0.18
Composição Auxiliar |  | 88316 | SINAPI | SERVENTE COM ENCARGOS COMPLEMENTARES | SEDI - SERVIÇOS DIVERSOS |  | H | 2,68 | 11,80 | 31.62
Composição Auxiliar |  | 88377 | SINAPI | OPERADOR DE BETONEIRA ESTACIONÁRIA/MISTURADOR COM ENCARGOS COMPLEMENTARES | SEDI - SERVIÇOS DIVERSOS |  | H | 1,69 | 12,90 | 21.8
Insumo da Composição |  | 00000370 | SINAPI | AREIA MEDIA - POSTO JAZIDA/FORNECEDOR (RETIRADO NA JAZIDA, SEM TRANSPORTE) | Material |  | m³ | 0,831 | 69,50 | 57.75
Insumo da Composição |  | 00001379 | SINAPI | CIMENTO PORTLAND COMPOSTO CP II-32 | Material |  | KG | 271,62 | 0,44 | 119.51
Insumo da Composição |  | 00004721 | SINAPI | PEDRA BRITADA N. 1 (9,5 a 19 MM) POSTO PEDREIRA/FORNECEDOR, SEM FRETE | Material |  | m³ | 0,576 | 63,16 | 36.38
[5 empty] | M.O sem L.S => | 0 | L.S => | 0,00 | M.O com L.S => | 0
[5 empty] | Valor do BDI => | 0,00 | Valor com BDI =>
[5 empty] | Quantidade => | 0 | Preço Total => |  | 267,98
| Item | Código | Banco | Descrição | Tipo |  | Und | Quant. | Valor Unit | Total
Composição | 4.2.2 | 92269 | SINAPI | FABRICAÇÃO DE FÔRMA PARA PILARES E ESTRUTURAS SIMILARES, EM MADEIRA SERRADA, E=25 MM. AF_12/2015 | FUES - FUNDAÇÕES E ESTRUTURAS |  | m² | 1 | 68,86 | 68,86
Composição Auxiliar |  | 91692 | SINAPI | SERRA CIRCULAR DE BANCADA COM MOTOR ELÉTRICO POTÊNCIA DE 5HP, COM COIFA PARA DISCO 10" - CHP DIURNO. AF_08/2015 | CHOR - CUSTOS HORÁRIOS DE MÁQUINAS E EQUIPAMENTOS |  | CHP | 0,063 | 13,73 | 0.86
Composição Auxiliar |  | 91693 | SINAPI | SERRA CIRCULAR DE BANCADA COM MOTOR ELÉTRICO POTÊNCIA DE 5HP, COM COIFA PARA DISCO 10" - CHI DIURNO. AF_08/2015 | CHOR - CUSTOS HORÁRIOS DE MÁQUINAS E EQUIPAMENTOS |  | CHI | 0,072 | 12,48 | 0.89
Composição Auxiliar |  | 88239 | SINAPI | AJUDANTE DE CARPINTEIRO COM ENCARGOS COMPLEMENTARES | SEDI - SERVIÇOS DIVERSOS |  | H | 0,135 | 12,04 | 1.62
Composição Auxiliar |  | 88262 | SINAPI | CARPINTEIRO DE FORMAS COM ENCARGOS COMPLEMENTARES | SEDI - SERVIÇOS DIVERSOS |  | H | 0,675 | 14,78 | 9.97
Insumo da Composição |  | 00004517 | SINAPI | PECA DE MADEIRA NATIVA/REGIONAL 2,5 X 7,0 CM (SARRAFO-P/FORMA) | Material |  | M | 7,165 | 1,30 | 9.31
Insumo da Composição |  | 00005068 | SINAPI | PREGO DE ACO POLIDO COM CABECA 17 X 21 (2 X 11) | Material |  | KG | 0,059 | 9,41 | 0.55
Insumo da Composição |  | 00006189 | SINAPI | TABUA MADEIRA 2A QUALIDADE 2,5 X 30,0CM (1 X 12") NAO APARELHADA | Material |  | M | 4,009 | 11,39 | 45.66
[5 empty] | M.O sem L.S => | 0 | L.S => | 0,00 | M.O com L.S => | 0
[5 empty] | Valor do BDI => | 0,00 | Valor com BDI =>
[5 empty] | Quantidade => | 0 | Preço Total => |  | 68,86
| Item | Código | Banco | Descrição | Tipo |  | Und | Quant. | Valor Unit | Total
Composição | 4.2.3 | 92873 | SINAPI | LANÇAMENTO COM USO DE BALDES, ADENSAMENTO E ACABAMENTO DE CONCRETO EM ESTRUTURAS. | FUES - FUNDAÇÕES E ESTRUTURAS |  | m³ | 1 | 120,91 | 120,91
Composição Auxiliar |  | 90586 | SINAPI | VIBRADOR DE IMERSÃO, DIÂMETRO DE PONTEIRA 45MM, MOTOR ELÉTRICO TRIFÁSICO POTÊNCIA DE 2 CV - CHP DIURNO. AF_06/2015 | CHOR - CUSTOS HORÁRIOS DE MÁQUINAS E EQUIPAMENTOS |  | CHP | 0,672 | 0,86 | 0.57
Composição Auxiliar |  | 90587 | SINAPI | VIBRADOR DE IMERSÃO, DIÂMETRO DE PONTEIRA 45MM, MOTOR ELÉTRICO TRIFÁSICO POTÊNCIA DE 2 CV - CHI DIURNO. AF_06/2015 | CHOR - CUSTOS HORÁRIOS DE MÁQUINAS E EQUIPAMENTOS |  | CHI | 1,174 | 0,25 | 0.29
Composição Auxiliar |  | 88262 | SINAPI | CARPINTEIRO DE FORMAS COM ENCARGOS COMPLEMENTARES | SEDI - SERVIÇOS DIVERSOS |  | H | 1,846 | 14,78 | 27.28
Composição Auxiliar |  | 88309 | SINAPI | PEDREIRO COM ENCARGOS COMPLEMENTARES | SEDI - SERVIÇOS DIVERSOS |  | H | 1,846 | 14,86 | 27.43
Composição Auxiliar |  | 88316 | SINAPI | SERVENTE COM ENCARGOS COMPLEMENTARES | SEDI - SERVIÇOS DIVERSOS |  | H | 5,538 | 11,80 | 65.34
[5 empty] | M.O sem L.S => | 0 | L.S => | -0,00 | M.O com L.S => | 0
[5 empty] | Valor do BDI => | 0,00 | Valor com BDI =>
[5 empty] | Quantidade => | 0 | Preço Total => |  | 120,91
| Item | Código | Banco | Descrição | Tipo |  | Und | Quant. | Valor Unit | Total
Composição | 4.2.4 | 00002 | CP | ARMACAO ACO CA-50 P/1,0M3 DE CONCRETO | FUES - FUNDAÇÕES E ESTRUTURAS |  | m³ | 1 | 120,91 | 454.41
Composição Auxiliar |  | 92917 | SINAPI | ARMAÇÃO DE ESTRUTURAS DE CONCRETO ARMADO, EXCETO VIGAS, PILARES, LAJES E FUNDAÇÕES PROFUNDAS (DE EDIFÍCIOS DE MÚLTIPLOS PAVIMENTOS, EDIFICAÇÃO TÉRREA OU SOBRADO), UTILIZANDO AÇO CA-50 DE 8.0 MM - MONTAGEM. AF_12/2015 | CHOR - CUSTOS HORÁRIOS DE MÁQUINAS E EQUIPAMENTOS |  | KG | 22 | 8.83 | 194.26
Composição Auxiliar |  | 92922 | SINAPI | ARMAÇÃO DE ESTRUTURAS DE CONCRETO ARMADO, EXCETO VIGAS, PILARES, LAJES E FUNDAÇÕES PROFUNDAS (DE EDIFÍCIOS DE MÚLTIPLOS PAVIMENTOS, EDIFICAÇÃO TÉRREA OU SOBRADO), UTILIZANDO AÇO CA-50 DE 16.0 MM - MONTAGEM. AF_12/2015 | CHOR - CUSTOS HORÁRIOS DE MÁQUINAS E EQUIPAMENTOS |  | KG | 55 | 4.73 | 260.15
[5 empty] | M.O sem L.S => | 0 | L.S => | -0,00 | M.O com L.S => | 0
[5 empty] | Valor do BDI => | 0,00 |  | Valor com BDI => | 0
[5 empty] | Quantidade => | 0 |  | Preço Total => |  | 454.41
Etapa | 5 |  |  | Paredes
Etapa | 5.1 |  |  | Alvenaria da jardineira
| Item | Código | Banco | Descrição | Tipo |  | Und | Quant. | Valor Unit | Total
Composição | 5.1.1 | 87503 | SINAPI | ALVENARIA DE VEDAÇÃO DE BLOCOS CERÂMICOS FURADOS NA HORIZONTAL DE 9X19X19CM (ESPESSURA 9CM) DE PAREDES COM ÁREA LÍQUIDA MAIOR OU IGUAL A 6M² SEM VÃOS E ARGAMASSA DE ASSENTAMENTO COM PREPARO EM BETONEIRA. AF_06/2014 | PARE - PAREDES/PAINEIS |  | m² | 1 | 45,06 | 45,06
Composição Auxiliar |  | 87292 | SINAPI | ARGAMASSA TRAÇO 1:2:8 (CIMENTO, CAL E AREIA MÉDIA) PARA EMBOÇO/MASSA ÚNICA/ASSENTAMENTO DE ALVENARIA DE VEDAÇÃO, PREPARO MECÂNICO COM BETONEIRA 400 L. AF_06/2014 | SEDI - SERVIÇOS DIVERSOS |  | m³ | 0,0098 | 486,15 | 4.76
Composição Auxiliar |  | 88309 | SINAPI | PEDREIRO COM ENCARGOS COMPLEMENTARES | SEDI - SERVIÇOS DIVERSOS |  | H | 1,37 | 14,86 | 20.35
Composição Auxiliar |  | 88316 | SINAPI | SERVENTE COM ENCARGOS COMPLEMENTARES | SEDI - SERVIÇOS DIVERSOS |  | H | 0,685 | 11,80 | 8.08
Insumo da Composição |  | 00007266 | SINAPI | BLOCO CERAMICO (ALVENARIA DE VEDACAO), DE 9 X 19 X 19 CM | Material |  | MIL | 0,02793 | 399,98 | 11.17
Insumo da Composição |  | 00037395 | SINAPI | PINO DE ACO COM FURO, HASTE = 27 MM (ACAO DIRETA) | Material |  | CENTO | 0,005 | 42,40 | 0.21
Insumo da Composição |  | 00034557 | SINAPI | TELA DE ACO SOLDADA GALVANIZADA/ZINCADA PARA ALVENARIA, FIO D = *1,20 A 1,70* MM, MALHA 15 X 15 MM, (C X L) *50 X 7,5* CM | Material |  | M | 0,42 | 1,19 | 0.49
[5 empty] | M.O sem L.S => | 0 | L.S => | 0,00 | M.O com L.S => | 0
[5 empty] | Valor do BDI => | 0,00 | Valor com BDI =>
[5 empty] | Quantidade => | 0 | Preço Total => |  | 45,06
| Item | Código | Banco | Descrição | Tipo |  | Und | Quant. | Valor Unit | Total
Composição | 5.1.2 | 87509 | SINAPI | ALVENARIA DE VEDAÇÃO DE BLOCOS CERÂMICOS FURADOS NA HORIZONTAL DE 14X9X19CM (ESPESSURA 14CM, BLOCO DEITADO) DE PAREDES COM ÁREA LÍQUIDA MAIOR OU IGUAL A 6M² SEM VÃOS E ARGAMASSA DE ASSENTAMENTO COM PREPARO EM BETONEIRA. AF_06/2014 | PARE - PAREDES/PAINEIS |  | m² | 1 | 88,35 | 88,35
Composição Auxiliar |  | 87292 | SINAPI | ARGAMASSA TRAÇO 1:2:8 (CIMENTO, CAL E AREIA MÉDIA) PARA EMBOÇO/MASSA ÚNICA/ASSENTAMENTO DE ALVENARIA DE VEDAÇÃO, PREPARO MECÂNICO COM BETONEIRA 400 L. AF_06/2014 | SEDI - SERVIÇOS DIVERSOS |  | m³ | 0,0135 | 486,15 | 6.56
Composição Auxiliar |  | 88309 | SINAPI | PEDREIRO COM ENCARGOS COMPLEMENTARES | SEDI - SERVIÇOS DIVERSOS |  | H | 3,1 | 14,86 | 46.06
Composição Auxiliar |  | 88316 | SINAPI | SERVENTE COM ENCARGOS COMPLEMENTARES | SEDI - SERVIÇOS DIVERSOS |  | H | 1,55 | 11,80 | 18.29
Insumo da Composição |  | 00007267 | SINAPI | BLOCO CERAMICO (ALVENARIA VEDACAO), 6 FUROS, DE 9 X 14 X 19 CM | Material |  | UN | 55,85 | 0,27 | 15.07
Insumo da Composição |  | 00037395 | SINAPI | PINO DE ACO COM FURO, HASTE = 27 MM (ACAO DIRETA) | Material |  | CENTO | 0,0193 | 42,40 | 0.81
Insumo da Composição |  | 00034547 | SINAPI | TELA DE ACO SOLDADA GALVANIZADA/ZINCADA PARA ALVENARIA, FIO D = *1,20 A 1,70* MM, MALHA 15 X 15 MM, (C X L) *50 X 12* CM | Material |  | M | 0,805 | 1,95 | 1.56
[5 empty] | M.O sem L.S => | 0 | L.S => | 0,00 | M.O com L.S => | 0
[5 empty] | Valor do BDI => | 0,00 | Valor com BDI =>
[5 empty] | Quantidade => | 0 | Preço Total => |  | 88,35
Etapa | 5.2 |  |  | Instalação elétrica e hidrossanitária
| Item | Código | Banco | Descrição | Tipo |  | Und | Quant. | Valor Unit | Total
Composição | 5.2.1 | 90466 | SINAPI | CHUMBAMENTO LINEAR EM ALVENARIA PARA RAMAIS/DISTRIBUIÇÃO COM DIÂMETROS MENORES OU IGUAIS A 40 MM. AF_05/2015 | INHI - INSTALAÇÕES HIDROS SANITÁRIAS |  | M | 1 | 8,84 | 8,84
Composição Auxiliar |  | 88629 | SINAPI | ARGAMASSA TRAÇO 1:3 (CIMENTO E AREIA MÉDIA), PREPARO MANUAL. AF_08/2014 | SEDI - SERVIÇOS DIVERSOS |  | m³ | 0,003 | 374,24 | 1.12
Composição Auxiliar |  | 88248 | SINAPI | AUXILIAR DE ENCANADOR OU BOMBEIRO HIDRÁULICO COM ENCARGOS COMPLEMENTARES | SEDI - SERVIÇOS DIVERSOS |  | H | 0,055 | 14,27 | 0.78
Composição Auxiliar |  | 88267 | SINAPI | ENCANADOR OU BOMBEIRO HIDRÁULICO COM ENCARGOS COMPLEMENTARES | SEDI - SERVIÇOS DIVERSOS |  | H | 0,391 | 17,75 | 6.94
[5 empty] | M.O sem L.S => | 0 | L.S => | 0,00 | M.O com L.S => | 6,23
[5 empty] | Valor do BDI => | 0,00 | Valor com BDI =>
[5 empty] | Quantidade => | 0 | Preço Total => |  | 8,84
Etapa | 6 |  |  | Esquadrias
Etapa | 6.1 |  |  | Portas de Madeira
| Item | Código | Banco | Descrição | Tipo |  | Und | Quant. | Valor Unit | Total
Composição | 6.1.1 | 90822 | SINAPI | PORTA DE MADEIRA PARA PINTURA, SEMI-OCA (LEVE OU MÉDIA), 80X210CM, ESPESSURA DE 3,5CM, INCLUSO DOBRADIÇAS - FORNECIMENTO E INSTALAÇÃO. AF_08/2015 | ESQV - ESQUADRIAS/FERRAGENS/VIDROS |  | UN | 1 | 257,26 | 257,26
Composição Auxiliar |  | 88261 | SINAPI | CARPINTEIRO DE ESQUADRIA COM ENCARGOS COMPLEMENTARES | SEDI - SERVIÇOS DIVERSOS |  | H | 1,546 | 14,63 | 22.61
Composição Auxiliar |  | 88316 | SINAPI | SERVENTE COM ENCARGOS COMPLEMENTARES | SEDI - SERVIÇOS DIVERSOS |  | H | 0,773 | 11,80 | 9.12
Insumo da Composição |  | 00002432 | SINAPI | DOBRADICA EM ACO/FERRO, 3 1/2" X 3", E= 1,9 A 2 MM, COM ANEL, CROMADO OU ZINCADO, TAMPA BOLA, COM PARAFUSOS | Material |  | UN | 3,0 | 14,38 | 43.14
Insumo da Composição |  | 00011055 | SINAPI | PARAFUSO ROSCA SOBERBA ZINCADO CABECA CHATA FENDA SIMPLES 3,5 X 25 MM (1 ") | Material |  | UN | 19,8 | 0,06 | 1.18
Insumo da Composição |  | 00010555 | SINAPI | PORTA DE MADEIRA, FOLHA MEDIA (NBR 15930) DE 80 X 210 CM, E = 35 MM, NUCLEO SARRAFEADO, CAPA LISA EM HDF, ACABAMENTO EM PRIMER PARA PINTURA | Material |  | UN | 1,0 | 181,21 | 181.21
[5 empty] | M.O sem L.S => | 0 | L.S => | 0,00 | M.O com L.S => | 0
[5 empty] | Valor do BDI => | 0,00 | Valor com BDI =>
[5 empty] | Quantidade => | 0 | Preço Total => |  | 257,26
| Item | Código | Banco | Descrição | Tipo |  | Und | Quant. | Valor Unit | Total
Composição | 6.1.2 | 90823 | SINAPI | PORTA DE MADEIRA PARA PINTURA, SEMI-OCA (LEVE OU MÉDIA), 90X210CM, ESPESSURA DE 3,5CM, INCLUSO DOBRADIÇAS - FORNECIMENTO E INSTALAÇÃO. AF_08/2015 | ESQV - ESQUADRIAS/FERRAGENS/VIDROS |  | UN | 1 | 271,27 | 271,27
Composição Auxiliar |  | 88261 | SINAPI | CARPINTEIRO DE ESQUADRIA COM ENCARGOS COMPLEMENTARES | SEDI - SERVIÇOS DIVERSOS |  | H | 1,678 | 14,63 | 24.54
Composição Auxiliar |  | 88316 | SINAPI | SERVENTE COM ENCARGOS COMPLEMENTARES | SEDI - SERVIÇOS DIVERSOS |  | H | 0,839 | 11,80 | 9.9
Insumo da Composição |  | 00002432 | SINAPI | DOBRADICA EM ACO/FERRO, 3 1/2" X 3", E= 1,9 A 2 MM, COM ANEL, CROMADO OU ZINCADO, TAMPA BOLA, COM PARAFUSOS | Material |  | UN | 3,0 | 14,38 | 43.14
Insumo da Composição |  | 00011055 | SINAPI | PARAFUSO ROSCA SOBERBA ZINCADO CABECA CHATA FENDA SIMPLES 3,5 X 25 MM (1 ") | Material |  | UN | 19,8 | 0,06 | 1.18
Insumo da Composição |  | 00010556 | SINAPI | PORTA DE MADEIRA, FOLHA MEDIA (NBR 15930) DE 90 X 210 CM, E = 35 MM, NUCLEO SARRAFEADO, CAPA LISA EM HDF, ACABAMENTO EM PRIMER PARA PINTURA | Material |  | UN | 1,0 | 192,51 | 192.51
[5 empty] | M.O sem L.S => | 0 | L.S => | 0,00 | M.O com L.S => | 0
[5 empty] | Valor do BDI => | 0,00 | Valor com BDI =>
[5 empty] | Quantidade => | 0 | Preço Total => |  | 271,27
| Item | Código | Banco | Descrição | Tipo |  | Und | Quant. | Valor Unit | Total
Composição | 6.1.3 | 73910/009 | SINAPI | PORTA DE MADEIRA COMPENSADA LISA PARA CERA OU VERNIZ, 120X210X3,5CM, 2 FOLHAS, INCLUSO ADUELA 1A, ALIZAR 1A E DOBRADICAS COM ANEL | ESQV - ESQUADRIAS/FERRAGENS/VIDROS |  | UN | 1 | 682,93 | 682,93
Composição Auxiliar |  | 88627 | SINAPI | ARGAMASSA TRAÇO 1:0,5:4,5 (CIMENTO, CAL E AREIA MÉDIA) PARA ASSENTAMENTO DE ALVENARIA, PREPARO MANUAL. AF_08/2014 | SEDI - SERVIÇOS DIVERSOS |  | m³ | 0,0108 | 425,30 | 4.59
Composição Auxiliar |  | 88261 | SINAPI | CARPINTEIRO DE ESQUADRIA COM ENCARGOS COMPLEMENTARES | SEDI - SERVIÇOS DIVERSOS |  | H | 2,19 | 14,63 | 32.03
Composição Auxiliar |  | 88309 | SINAPI | PEDREIRO COM ENCARGOS COMPLEMENTARES | SEDI - SERVIÇOS DIVERSOS |  | H | 1,512 | 14,86 | 22.46
Composição Auxiliar |  | 88316 | SINAPI | SERVENTE COM ENCARGOS COMPLEMENTARES | SEDI - SERVIÇOS DIVERSOS |  | H | 3,702 | 11,80 | 43.68
Insumo da Composição |  | 00000183 | SINAPI | BATENTE/ PORTAL/ ADUELA/ MARCO MACICO, E= *3 CM, L= *13 CM, *60 CM A 120* CM X *210 CM, EM CEDRINHO/ ANGELIM COMERCIAL/ EUCALIPTO/ CURUPIXA/ PEROBA/ CUMARU OU EQUIVALENTE DA REGIAO (NAO INCLUI ALIZARES) | Material |  | JG | 1,0 | 89,00 | 89
Insumo da Composição |  | 00011447 | SINAPI | DOBRADICA EM LATAO, 3 " X 2 1/2 ", E= 1,9 A 2 MM, COM ANEL, CROMADO, TAMPA BOLA, COM PARAFUSOS | Material |  | UN | 6,0 | 16,53 | 99.18
Insumo da Composição |  | 00020017 | SINAPI | GUARNICAO/ ALIZAR/ VISTA MACICA, E= *1* CM, L= *4,5* CM, EM CEDRINHO/ ANGELIM COMERCIAL/ EUCALIPTO/ CURUPIXA/ PEROBA/ CUMARU OU EQUIVALENTE DA REGIAO | Material |  | M | 10,8 | 2,69 | 29.05
Insumo da Composição |  | 00011058 | SINAPI | PARAFUSO ROSCA SOBERBA ZINCADO CABECA CHATA FENDA SIMPLES 5,5 X 65 MM (2.1/2 ") | Material |  | UN | 6,0 | 0,34 | 2.04
Insumo da Composição |  | 00035274 | SINAPI | PILAR DE MADEIRA NAO APARELHADA *10 X 10* CM, MACARANDUBA, ANGELIM OU EQUIVALENTE DA REGIAO | Material |  | M | 0,18 | 32,18 | 5.79
Insumo da Composição |  | 00005020 | SINAPI | PORTA DE MADEIRA, FOLHA MEDIA (NBR 15930) DE 60 X 210 CM, E = 35 MM, NUCLEO SARRAFEADO, CAPA LISA EM HDF, ACABAMENTO LAMINADO NATURAL PARA VERNIZ | Material |  | UN | 2,0 | 174,18 | 348.36
Insumo da Composição |  | 00020247 | SINAPI | PREGO DE ACO POLIDO COM CABECA 15 X 15 (1 1/4 X 13) | Material |  | KG | 0,648 | 10,42 | 6.75
[5 empty] | M.O sem L.S => | 0 | L.S => | -0,00 | M.O com L.S => | 0
[5 empty] | Valor do BDI => | 0,00 | Valor com BDI =>
[5 empty] | Quantidade => | 0 | Preço Total => |  | 682,93
| Item | Código | Banco | Descrição | Tipo |  | Und | Quant. | Valor Unit | Total
Composição | 6.1.4 | 90828 | SINAPI | ALIZAR / GUARNIÇÃO DE 5X1,5CM PARA PORTA DE 80X210CM FIXADO COM PREGOS, PADRÃO MÉDIO - FORNECIMENTO E INSTALAÇÃO. AF_08/2015 | ESQV - ESQUADRIAS/FERRAGENS/VIDROS |  | UN | 1 | 23,49 | 23,49
Composição Auxiliar |  | 88261 | SINAPI | CARPINTEIRO DE ESQUADRIA COM ENCARGOS COMPLEMENTARES | SEDI - SERVIÇOS DIVERSOS |  | H | 0,37 | 14,63 | 5.41
Composição Auxiliar |  | 88316 | SINAPI | SERVENTE COM ENCARGOS COMPLEMENTARES | SEDI - SERVIÇOS DIVERSOS |  | H | 0,185 | 11,80 | 2.18
Insumo da Composição |  | 00020017 | SINAPI | GUARNICAO/ ALIZAR/ VISTA MACICA, E= *1* CM, L= *4,5* CM, EM CEDRINHO/ ANGELIM COMERCIAL/ EUCALIPTO/ CURUPIXA/ PEROBA/ CUMARU OU EQUIVALENTE DA REGIAO | Material |  | M | 5,8 | 2,69 | 15.6
Insumo da Composição |  | 00039026 | SINAPI | PREGO DE ACO POLIDO SEM CABECA 15 X 15 (1 1/4 X 13) | Material |  | KG | 0,029 | 10,58 | 0.3
[5 empty] | M.O sem L.S => | 0 | L.S => | 0,00 | M.O com L.S => | 0
[5 empty] | Valor do BDI => | 0,00 | Valor com BDI =>
[5 empty] | Quantidade => | 0 | Preço Total => |  | 23,49
| Item | Código | Banco | Descrição | Tipo |  | Und | Quant. | Valor Unit | Total
Composição | 6.1.5 | 90829 | SINAPI | ALIZAR / GUARNIÇÃO DE 5X1,5CM PARA PORTA DE 90X210CM FIXADO COM PREGOS, PADRÃO MÉDIO - FORNECIMENTO E INSTALAÇÃO. AF_08/2015 | ESQV - ESQUADRIAS/FERRAGENS/VIDROS |  | UN | 1 | 24,56 | 24,56
Composição Auxiliar |  | 88261 | SINAPI | CARPINTEIRO DE ESQUADRIA COM ENCARGOS COMPLEMENTARES | SEDI - SERVIÇOS DIVERSOS |  | H | 0,409 | 14,63 | 5.98
Composição Auxiliar |  | 88316 | SINAPI | SERVENTE COM ENCARGOS COMPLEMENTARES | SEDI - SERVIÇOS DIVERSOS |  | H | 0,204 | 11,80 | 2.4
Insumo da Composição |  | 00020017 | SINAPI | GUARNICAO/ ALIZAR/ VISTA MACICA, E= *1* CM, L= *4,5* CM, EM CEDRINHO/ ANGELIM COMERCIAL/ EUCALIPTO/ CURUPIXA/ PEROBA/ CUMARU OU EQUIVALENTE DA REGIAO | Material |  | M | 5,9 | 2,69 | 15.87
Insumo da Composição |  | 00039026 | SINAPI | PREGO DE ACO POLIDO SEM CABECA 15 X 15 (1 1/4 X 13) | Material |  | KG | 0,03 | 10,58 | 0.31
[5 empty] | M.O sem L.S => | 0 | L.S => | 0,00 | M.O com L.S => | 0
[5 empty] | Valor do BDI => | 0,00 | Valor com BDI =>
[5 empty] | Quantidade => | 0 | Preço Total => |  | 24,56
| Item | Código | Banco | Descrição | Tipo |  | Und | Quant. | Valor Unit | Total
Composição | 6.1.6 | 91306 | SINAPI | FECHADURA DE EMBUTIR PARA PORTAS INTERNAS, COMPLETA, ACABAMENTO PADRÃO MÉDIO, COM EXECUÇÃO DE FURO - FORNECIMENTO E INSTALAÇÃO. AF_08/2015 | ESQV - ESQUADRIAS/FERRAGENS/VIDROS |  | UN | 1 | 67,48 | 67,48
Composição Auxiliar |  | 88261 | SINAPI | CARPINTEIRO DE ESQUADRIA COM ENCARGOS COMPLEMENTARES | SEDI - SERVIÇOS DIVERSOS |  | H | 0,767 | 14,63 | 11.22
Composição Auxiliar |  | 88316 | SINAPI | SERVENTE COM ENCARGOS COMPLEMENTARES | SEDI - SERVIÇOS DIVERSOS |  | H | 0,384 | 11,80 | 4.53
Insumo da Composição |  | 00003093 | SINAPI | FECHADURA DE EMBUTIR PARA PORTA INTERNA, TIPO GORGES (CHAVE GRANDE), MAQUINA 55 MM, MACANETAS ALAVANCA E ROSETAS REDONDAS EM METAL CROMADO - NIVEL SEGURANCA MEDIO - COMPLETA | Material |  | CJ | 1,0 | 51,73 | 51.73
[5 empty] | M.O sem L.S => | 0 | L.S => | 0,00 | M.O com L.S => | 0
[5 empty] | Valor do BDI => | 0,00 | Valor com BDI =>
[5 empty] | Quantidade => | 0 | Preço Total => |  | 67,48
| Item | Código | Banco | Descrição | Tipo |  | Und | Quant. | Valor Unit | Total
Composição | 6.1.7 | 84952 | SINAPI | FECHO EMBUTIR TIPO UNHA 22CM C/COLOCACAO | ESQV - ESQUADRIAS/FERRAGENS/VIDROS |  | UN | 1 | 28,79 | 28,79
Composição Auxiliar |  | 88239 | SINAPI | AJUDANTE DE CARPINTEIRO COM ENCARGOS COMPLEMENTARES | SEDI - SERVIÇOS DIVERSOS |  | H | 0,3 | 12,04 | 3.61
Composição Auxiliar |  | 88261 | SINAPI | CARPINTEIRO DE ESQUADRIA COM ENCARGOS COMPLEMENTARES | SEDI - SERVIÇOS DIVERSOS |  | H | 0,5 | 14,63 | 7.31
Insumo da Composição |  | 00003108 | SINAPI | FECHO DE EMBUTIR, TIPO UNHA, COMANDO COM ALAVANCA, EM LATAO CROMADO, 22 CM, PARA PORTAS E JANELAS - INCLUI PARAFUSOS | Material |  | UN | 1,0 | 17,87 | 17.87
[5 empty] | M.O sem L.S => | 0 | L.S => | 0,00 | M.O com L.S => | 0
[5 empty] | Valor do BDI => | 0,00 | Valor com BDI =>
[5 empty] | Quantidade => | 0 | Preço Total => |  | 28,79
| Item | Código | Banco | Descrição | Tipo |  | Und | Quant. | Valor Unit | Total
Composição | 6.1.8 | 72117 | SINAPI | VIDRO LISO COMUM TRANSPARENTE, ESPESSURA 4MM | ESQV - ESQUADRIAS/FERRAGENS/VIDROS |  | m² | 1 | 106,76 | 106,76
Composição Auxiliar |  | 88316 | SINAPI | SERVENTE COM ENCARGOS COMPLEMENTARES | SEDI - SERVIÇOS DIVERSOS |  | H | 0,45 | 11,80 | 5.31
Composição Auxiliar |  | 88325 | SINAPI | VIDRACEIRO COM ENCARGOS COMPLEMENTARES | SEDI - SERVIÇOS DIVERSOS |  | H | 0,45 | 13,29 | 5.98
Insumo da Composição |  | 00010498 | SINAPI | MASSA PARA VIDRO | Material |  | KG | 1,6 | 5,51 | 8.81
Insumo da Composição |  | 00010492 | SINAPI | VIDRO LISO INCOLOR 4MM - SEM COLOCACAO | Material |  | m² | 1,0 | 86,66 | 86.66
[5 empty] | M.O sem L.S => | 0 | L.S => | 0,00 | M.O com L.S => | 0
[5 empty] | Valor do BDI => | 0,00 | Valor com BDI =>
[5 empty] | Quantidade => | 0 | Preço Total => |  | 106,76
Etapa | 6.2 |  |  | Portas metálicas
| Item | Código | Banco | Descrição | Tipo |  | Und | Quant. | Valor Unit | Total
Composição | 6.2.1 | 91341 | SINAPI | PORTA EM ALUMÍNIO DE ABRIR TIPO VENEZIANA COM GUARNIÇÃO, FIXAÇÃO COM PARAFUSOS - FORNECIMENTO E INSTALAÇÃO. AF_08/2015 | ESQV - ESQUADRIAS/FERRAGENS/VIDROS |  | m² | 1 | 555,66 | 555,66
Composição Auxiliar |  | 88309 | SINAPI | PEDREIRO COM ENCARGOS COMPLEMENTARES | SEDI - SERVIÇOS DIVERSOS |  | H | 0,3826 | 14,86 | 5.68
Composição Auxiliar |  | 88316 | SINAPI | SERVENTE COM ENCARGOS COMPLEMENTARES | SEDI - SERVIÇOS DIVERSOS |  | H | 0,191 | 11,80 | 2.25
Insumo da Composição |  | 00007568 | SINAPI | BUCHA DE NYLON SEM ABA S10, COM PARAFUSO DE 6,10 X 65 MM EM ACO ZINCADO COM ROSCA SOBERBA, CABECA CHATA E FENDA PHILLIPS | Material |  | UN | 4,8166 | 0,55 | 2.64
Insumo da Composição |  | 00040555 | SINAPI | GUARNICAO/MOLDURA DE ACABAMENTO PARA ESQUADRIA DE ALUMINIO ANODIZADO NATURAL, PARA 1 FACE (COLETADO CAIXA) | Material |  | M | 6,8504 | 20,95 | 143.51
Insumo da Composição |  | 00039025 | SINAPI | PORTA DE ABRIR EM ALUMINIO TIPO VENEZIANA, ACABAMENTO ANODIZADO NATURAL, SEM GUARNICAO/ALIZAR/VISTA, 87 X 210 CM | Material |  | UN | 0,5473 | 676,07 | 370.01
Insumo da Composição |  | 00000142 | SINAPI | SELANTE ELASTICO MONOCOMPONENTE A BASE DE POLIURETANO PARA JUNTAS DIVERSAS | Material |  | 310ML | 0,8829 | 35,76 | 31.57
[5 empty] | M.O sem L.S => | 0 | L.S => | 0,00 | M.O com L.S => | 0
[5 empty] | Valor do BDI => | 0,00 | Valor com BDI =>
[5 empty] | Quantidade => | 0 | Preço Total => |  | 555,66
| Item | Código | Banco | Descrição | Tipo |  | Und | Quant. | Valor Unit | Total
Composição | 6.2.2 | 73933/004 | SINAPI | PORTA DE FERRO DE ABRIR TIPO BARRA CHATA, COM REQUADRO E GUARNICAO COMPLETA | ESQV - ESQUADRIAS/FERRAGENS/VIDROS |  | m² | 1 | 398,19 | 398,19
Composição Auxiliar |  | 88627 | SINAPI | ARGAMASSA TRAÇO 1:0,5:4,5 (CIMENTO, CAL E AREIA MÉDIA) PARA ASSENTAMENTO DE ALVENARIA, PREPARO MANUAL. AF_08/2014 | SEDI - SERVIÇOS DIVERSOS |  | m³ | 0,006 | 425,30 | 2.55
Composição Auxiliar |  | 88315 | SINAPI | SERRALHEIRO COM ENCARGOS COMPLEMENTARES | SEDI - SERVIÇOS DIVERSOS |  | H | 1,6 | 14,16 | 22.65
Composição Auxiliar |  | 88316 | SINAPI | SERVENTE COM ENCARGOS COMPLEMENTARES | SEDI - SERVIÇOS DIVERSOS |  | H | 1,8 | 11,80 | 21.24
Insumo da Composição |  | 00004930 | SINAPI | PORTA DE ABRIR EM GRADIL COM BARRA CHATA 3 CM X 1/4", COM REQUADRO E GUARNICAO - COMPLETO - ACABAMENTO NATURAL | Material |  | m² | 1,0 | 351,75 | 351.75
[5 empty] | M.O sem L.S => | 0 | L.S => | 0,00 | M.O com L.S => | 0
[5 empty] | Valor do BDI => | 0,00 | Valor com BDI =>
[5 empty] | Quantidade => | 0 | Preço Total => |  | 398,19
| Item | Código | Banco | Descrição | Tipo |  | Und | Quant. | Valor Unit | Total
Composição | 6.2.3 | 00003 | CP | PORTA DE ALUMÍNIO DE ABRIR PARA VIDRO SEM GUARNIÇÃO, FIXAÇÃO COM PARAFUSOS, INCLUSIVE VIDROS - FORNECIMENTO E INSTALAÇÃO. | ESQV - ESQUADRIAS/FERRAGENS/VIDROS |  | UN | 1 | 402.4918 | 402.4918
Composição Auxiliar |  | 88309 | SINAPI | PEDREIRO COM ENCARGOS COMPLEMENTARES | SEDI - SERVIÇOS DIVERSOS |  | H | 0.35632 | 14.86 | 5.2949
Composição Auxiliar |  | 88316 | SINAPI | SERVENTE COM ENCARGOS COMPLEMENTARES | SEDI - SERVIÇOS DIVERSOS |  | H | 0.17789 | 11.8 | 2.099
Insumo da Composição |  | 7568 | SINAPI | BUCHA DE NYLON SEM ABA S10, COM PARAFUSO DE 6,10 X 65 MM EM ACO ZINCADO COM ROSCA SOBERBA, CABECA CHATA E FENDA PHILLIPS | Material |  | UN | 4.8166 | 0.55 | 2.6491
Insumo da Composição |  | 142 | SINAPI | SELANTE ELASTICO MONOCOMPONENTE A BASE DE POLIURETANO PARA JUNTAS DIVERSAS | Material |  | 310ML | 0.88286 | 35.76 | 31.5711
Insumo da Composição |  | 39024 | SINAPI | PORTA DE ABRIR EM ALUMINIO COM DIVISAO HORIZONTAL PARA VIDROS, ACABAMENTO ANODIZADO NATURAL, VIDROS INCLUSOS, SEM GUARNICAO/ALIZAR/VISTA , 87 X 210 CM | Material |  | UN | 0.54734 | 659.33 | 360.8777
[5 empty] | M.O sem L.S => | 0 | L.S => | 0,00 | M.O com L.S => | 0
[5 empty] | Valor do BDI => | 0,00 | Valor com BDI =>
[5 empty] | Quantidade => | 0 | Preço Total => |  | 402.4918
| Item | Código | Banco | Descrição | Tipo |  | Und | Quant. | Valor Unit | Total
Composição | 6.2.4 | 74047/002 | SINAPI | DOBRADICA EM ACO/FERRO, 3" X 21/2", E=1,9 A 2 MM, SEM ANEL, CROMADO OU ZINCADO, TAMPA BOLA, COM PARAFUSOS | ESQV - ESQUADRIAS/FERRAGENS/VIDROS |  | UN | 1 | 16,35 | 16,35
Composição Auxiliar |  | 88239 | SINAPI | AJUDANTE DE CARPINTEIRO COM ENCARGOS COMPLEMENTARES | SEDI - SERVIÇOS DIVERSOS |  | H | 0,3 | 12,04 | 3.61
Composição Auxiliar |  | 88261 | SINAPI | CARPINTEIRO DE ESQUADRIA COM ENCARGOS COMPLEMENTARES | SEDI - SERVIÇOS DIVERSOS |  | H | 0,3 | 14,63 | 4.38
Insumo da Composição |  | 00002420 | SINAPI | DOBRADICA EM ACO/FERRO, 3" X 2 1/2", E= 1,9 A 2 MM, SEM ANEL, CROMADO OU ZINCADO, TAMPA BOLA, COM PARAFUSOS | Material |  | UN | 1,0 | 8,36 | 8.36
[5 empty] | M.O sem L.S => | 0 | L.S => | 0,00 | M.O com L.S => | 0
[5 empty] | Valor do BDI => | 0,00 | Valor com BDI =>
[5 empty] | Quantidade => | 6,0 | Preço Total => |  | 16,35
Etapa | 6.3 |  |  | Janelas metálicas
| Item | Código | Banco | Descrição | Tipo |  | Und | Quant. | Valor Unit | Total
Composição | 6.3.1 | 94569 | SINAPI | JANELA DE ALUMÍNIO MAXIM-AR, FIXAÇÃO COM PARAFUSO SOBRE CONTRAMARCO (EXCLUSIVE CONTRAMARCO), COM VIDROS, PADRONIZADA. AF_07/2016 | ESQV - ESQUADRIAS/FERRAGENS/VIDROS |  | m² | 1 | 477,65 | 477,65
Composição Auxiliar |  | 88309 | SINAPI | PEDREIRO COM ENCARGOS COMPLEMENTARES | SEDI - SERVIÇOS DIVERSOS |  | H | 1,707 | 14,86 | 25.36
Composição Auxiliar |  | 88316 | SINAPI | SERVENTE COM ENCARGOS COMPLEMENTARES | SEDI - SERVIÇOS DIVERSOS |  | H | 0,853 | 11,80 | 10.06
Insumo da Composição |  | 00000601 | SINAPI | JANELA ALUMINIO MAXIM AR, SERIE 25, 90 X 110CM (INCLUSO GUARNICAO E VIDRO FANTASIA). | Material |  | m² | 1,0001 | 423,78 | 423.82
Insumo da Composição |  | 00004377 | SINAPI | PARAFUSO DE ACO ZINCADO COM ROSCA SOBERBA, CABECA CHATA E FENDA SIMPLES, DIAMETRO 4,2 MM, COMPRIMENTO * 32 * MM | Material |  | UN | 24,4 | 0,10 | 2.44
Insumo da Composição |  | 00039961 | SINAPI | SILICONE ACETICO USO GERAL INCOLOR 280 G | Material |  | UN | 1,2467 | 12,81 | 15.97
[5 empty] | M.O sem L.S => | 0 | L.S => | 0,00 | M.O com L.S => | 0
[5 empty] | Valor do BDI => | 0,00 | Valor com BDI =>
[5 empty] | Quantidade => | 0 | Preço Total => |  | 477,65
| Item | Código | Banco | Descrição | Tipo |  | Und | Quant. | Valor Unit | Total
Composição | 6.3.4 | 84957 | SINAPI | VIDRO LISO COMUM TRANSPARENTE, ESPESSURA 5MM | ESQV - ESQUADRIAS/FERRAGENS/VIDROS |  | m² | 1 | 127,78 | 127,78
Composição Auxiliar |  | 88316 | SINAPI | SERVENTE COM ENCARGOS COMPLEMENTARES | SEDI - SERVIÇOS DIVERSOS |  | H | 0,2 | 11,80 | 2.36
Composição Auxiliar |  | 88325 | SINAPI | VIDRACEIRO COM ENCARGOS COMPLEMENTARES | SEDI - SERVIÇOS DIVERSOS |  | H | 1,0 | 13,29 | 13.29
Insumo da Composição |  | 00010498 | SINAPI | MASSA PARA VIDRO | Material |  | KG | 2,0 | 5,51 | 11.02
Insumo da Composição |  | 00010493 | SINAPI | VIDRO LISO INCOLOR 5MM - SEM COLOCACAO | Material |  | m² | 1,0 | 101,11 | 101.11
[5 empty] | M.O sem L.S => | 0 | L.S => | 0,00 | M.O com L.S => | 0
[5 empty] | Valor do BDI => | 0,00 | Valor com BDI =>
[5 empty] | Quantidade => | 0 | Preço Total => |  | 127,78
Etapa | 7 |  |  | Cobertura
| Item | Código | Banco | Descrição | Tipo |  | Und | Quant. | Valor Unit | Total
Composição | 7.1 | 94213 | SINAPI | TELHAMENTO COM TELHA DE AÇO/ALUMÍNIO E = 0,5 MM, COM ATÉ 2 ÁGUAS, INCLUSO IÇAMENTO. AF_06/2016 | COBE - COBERTURA |  | m² | 1 | 40,02 | 40,02
Composição Auxiliar |  | 93287 | SINAPI | GUINDASTE HIDRÁULICO AUTOPROPELIDO, COM LANÇA TELESCÓPICA 40 M, CAPACIDADE MÁXIMA 60 T, POTÊNCIA 260 KW - CHP DIURNO. AF_03/2016 | CHOR - CUSTOS HORÁRIOS DE MÁQUINAS E EQUIPAMENTOS |  | CHP | 0,0007 | 249,00 | 0.17
Composição Auxiliar |  | 93288 | SINAPI | GUINDASTE HIDRÁULICO AUTOPROPELIDO, COM LANÇA TELESCÓPICA 40 M, CAPACIDADE MÁXIMA 60 T, POTÊNCIA 260 KW - CHI DIURNO. AF_03/2016 | CHOR - CUSTOS HORÁRIOS DE MÁQUINAS E EQUIPAMENTOS |  | CHI | 0,001 | 91,07 | 0.09
Composição Auxiliar |  | 88316 | SINAPI | SERVENTE COM ENCARGOS COMPLEMENTARES | SEDI - SERVIÇOS DIVERSOS |  | H | 0,096 | 11,80 | 1.13
Composição Auxiliar |  | 88323 | SINAPI | TELHADISTA COM ENCARGOS COMPLEMENTARES | SEDI - SERVIÇOS DIVERSOS |  | H | 0,091 | 13,27 | 1.2
Insumo da Composição |  | 00011029 | SINAPI | HASTE RETA PARA GANCHO DE FERRO GALVANIZADO, COM ROSCA 1/4 " X 30 CM PARA FIXACAO DE TELHA METALICA, INCLUI PORCA E ARRUELAS DE VEDACAO | Material |  | CJ | 4,15 | 1,55 | 6.43
Insumo da Composição |  | 00007243 | SINAPI | TELHA DE ACO ZINCADO TRAPEZOIDAL, A = *40* MM, E = 0,5 MM, SEM PINTURA | Material |  | m² | 1,166 | 26,59 | 31
[5 empty] | M.O sem L.S => | 0 | L.S => | 0,00 | M.O com L.S => | 0
[5 empty] | Valor do BDI => | 0,00 | Valor com BDI =>
[5 empty] | Quantidade => | 0 | Preço Total => |  | 40,02
| Item | Código | Banco | Descrição | Tipo |  | Und | Quant. | Valor Unit | Total
Composição | 7.2 | 94231 | SINAPI | RUFO EM CHAPA DE AÇO GALVANIZADO NÚMERO 24, CORTE DE 25 CM, INCLUSO TRANSPORTE VERTICAL. AF_06/2016 | COBE - COBERTURA |  | M | 1 | 27,69 | 27,69
Composição Auxiliar |  | 93281 | SINAPI | GUINCHO ELÉTRICO DE COLUNA, CAPACIDADE 400 KG, COM MOTO FREIO, MOTOR TRIFÁSICO DE 1,25 CV - CHP DIURNO. AF_03/2016 | CHOR - CUSTOS HORÁRIOS DE MÁQUINAS E EQUIPAMENTOS |  | CHP | 0,0132 | 9,44 | 0.12
Composição Auxiliar |  | 93282 | SINAPI | GUINCHO ELÉTRICO DE COLUNA, CAPACIDADE 400 KG, COM MOTO FREIO, MOTOR TRIFÁSICO DE 1,25 CV - CHI DIURNO. AF_03/2016 | CHOR - CUSTOS HORÁRIOS DE MÁQUINAS E EQUIPAMENTOS |  | CHI | 0,0183 | 9,01 | 0.16
Composição Auxiliar |  | 88316 | SINAPI | SERVENTE COM ENCARGOS COMPLEMENTARES | SEDI - SERVIÇOS DIVERSOS |  | H | 0,207 | 11,80 | 2.44
Composição Auxiliar |  | 88323 | SINAPI | TELHADISTA COM ENCARGOS COMPLEMENTARES | SEDI - SERVIÇOS DIVERSOS |  | H | 0,112 | 13,27 | 1.48
Insumo da Composição |  | 00005061 | SINAPI | PREGO DE ACO POLIDO COM CABECA 18 X 27 (2 1/2 X 10) | Material |  | KG | 0,006 | 9,25 | 0.05
Insumo da Composição |  | 00005104 | SINAPI | REBITE DE ALUMINIO VAZADO DE REPUXO, 3,2 X 8 MM (1KG = 1025 UNIDADES) | Material |  | KG | 0,0012 | 51,63 | 0.06
Insumo da Composição |  | 00040872 | SINAPI | RUFO INTERNO/EXTERNO DE CHAPA DE ACO GALVANIZADA NUM 24, CORTE 25 CM (COLETADO CAIXA) CR RUFO INTERNO/EXTERNO DE CHAPA DE ACO GALVANIZADA NUM 24, CORTE 25 CM | Material |  | M | 1,05 | 16,75 | 17.58
Insumo da Composição |  | 00000142 | SINAPI | SELANTE ELASTICO MONOCOMPONENTE A BASE DE POLIURETANO PARA JUNTAS DIVERSAS | Material |  | 310ML | 0,04 | 35,76 | 1.43
Insumo da Composição |  | 00013388 | SINAPI | SOLDA EM BARRA DE ESTANHO-CHUMBO 50/50 | Material |  | KG | 0,045 | 97,33 | 4.37
[5 empty] | M.O sem L.S => | 0 | L.S => | 0,00 | M.O com L.S => | 0
[5 empty] | Valor do BDI => | 0,00 | Valor com BDI =>
[5 empty] | Quantidade => | 0 | Preço Total => |  | 27,69
Etapa | 8 |  |  | Impermeabilização
| Item | Código | Banco | Descrição | Tipo |  | Und | Quant. | Valor Unit | Total
Composição | 8.1 | 73753/001 | SINAPI | IMPERMEABILIZACAO DE SUPERFICIE COM MANTA ASFALTICA PROTEGIDA COM FILME DE ALUMINIO GOFRADO (DE ESPESSURA 0,8MM), INCLUSA APLICACAO DE EMULSAO ASFALTICA, E=3MM. | IMPE - IMPERMEABILIZAÇÕES E PROTEÇÕES DIVERSAS |  | m² | 1 | 75,68 | 75,68
Composição Auxiliar |  | 88270 | SINAPI | IMPERMEABILIZADOR COM ENCARGOS COMPLEMENTARES | SEDI - SERVIÇOS DIVERSOS |  | H | 1,0 | 15,43 | 15.43
Composição Auxiliar |  | 88316 | SINAPI | SERVENTE COM ENCARGOS COMPLEMENTARES | SEDI - SERVIÇOS DIVERSOS |  | H | 1,18 | 11,80 | 13.92
Insumo da Composição |  | 00011621 | SINAPI | MANTA ASFALTICA ELASTOMERICA EM POLIESTER ALUMINIZADA 3 MM, TIPO III, CLASSE B (NBR 9952) | Material |  | m² | 1,1 | 40,93 | 45.02
Insumo da Composição |  | 00000626 | SINAPI | MANTA LIQUIDA DE BASE ASFALTICA MODIFICADA COM A ADICAO DE ELASTOMEROS DILUIDOS EM SOLVENTE ORGANICO, APLICACAO A FRIO (MEMBRANA IMPERMEABILIZANTE ASFASTICA) | Material |  | KG | 0,1108 | 11,83 | 1.31
[5 empty] | M.O sem L.S => | 0 | L.S => | 0,00 | M.O com L.S => | 0
[5 empty] | Valor do BDI => | 0,00 | Valor com BDI =>
[5 empty] | Quantidade => | 0 | Preço Total => |  | 75,68
Etapa | 9 |  |  | Revestimento de Paredes
| Item | Código | Banco | Descrição | Tipo |  | Und | Quant. | Valor Unit | Total
Composição | 9.2 | 87268 | SINAPI | REVESTIMENTO CERÂMICO PARA PAREDES INTERNAS COM PLACAS TIPO GRÊS OU SEMI-GRÊS DE DIMENSÕES 25X35 CM APLICADAS EM AMBIENTES DE ÁREA MENOR QUE 5 M² NA ALTURA INTEIRA DAS PAREDES. AF_06/2014 | REVE - REVESTIMENTO E TRATAMENTO DE SUPERFÍCIES |  | m² | 1 | 40,03 | 40,03
Composição Auxiliar |  | 88256 | SINAPI | AZULEJISTA OU LADRILHISTA COM ENCARGOS COMPLEMENTARES | SEDI - SERVIÇOS DIVERSOS |  | H | 0,86 | 13,79 | 11.85
Composição Auxiliar |  | 88316 | SINAPI | SERVENTE COM ENCARGOS COMPLEMENTARES | SEDI - SERVIÇOS DIVERSOS |  | H | 0,44 | 11,80 | 5.19
Insumo da Composição |  | 00001381 | SINAPI | ARGAMASSA COLANTE AC I PARA CERAMICAS | Material |  | KG | 4,86 | 0,66 | 3.2
Insumo da Composição |  | 00034357 | SINAPI | REJUNTE COLORIDO, CIMENTICIO | Material |  | KG | 0,29 | 4,24 | 1.22
Insumo da Composição |  | 00000536 | SINAPI | REVESTIMENTO EM CERAMICA ESMALTADA EXTRA, PEI MENOR OU IGUAL A 3, FORMATO MENOR OU IGUAL A 2025 CM2 | Material |  | m² | 1,08 | 17,20 | 18.57
[5 empty] | M.O sem L.S => | 0 | L.S => | 0,00 | M.O com L.S => | 0
[5 empty] | Valor do BDI => | 0,00 | Valor com BDI =>
[5 empty] | Quantidade => | 0 | Preço Total => |  | 40,03
| Item | Código | Banco | Descrição | Tipo |  | Und | Quant. | Valor Unit | Total
Composição | 9.3 | 73850/001 | SINAPI | RODAPE EM MARMORITE, ALTURA 10CM | PISO - PISOS |  | M | 1 | 18,30 | 18,30
Composição Auxiliar |  | 88309 | SINAPI | PEDREIRO COM ENCARGOS COMPLEMENTARES | SEDI - SERVIÇOS DIVERSOS |  | H | 0,54 | 14,86 | 8.02
Composição Auxiliar |  | 88316 | SINAPI | SERVENTE COM ENCARGOS COMPLEMENTARES | SEDI - SERVIÇOS DIVERSOS |  | H | 0,6 | 11,80 | 7.08
Insumo da Composição |  | 00000370 | SINAPI | AREIA MEDIA - POSTO JAZIDA/FORNECEDOR (RETIRADO NA JAZIDA, SEM TRANSPORTE) | Material |  | m³ | 0,01 | 69,50 | 0.69
Insumo da Composição |  | 00001379 | SINAPI | CIMENTO PORTLAND COMPOSTO CP II-32 | Material |  | KG | 4,2 | 0,44 | 1.84
Insumo da Composição |  | 00004824 | SINAPI | GRANILHA/ GRANA/ PEDRISCO OU AGREGADO EM MARMORE/ GRANITO/ QUARTZO E CALCARIO, PRETO, CINZA, PALHA OU BRANCO | Material |  | KG | 3,2 | 0,21 | 0.67
[5 empty] | M.O sem L.S => | 0 | L.S => | 0,00 | M.O com L.S => | 0
[5 empty] | Valor do BDI => | 0,00 | Valor com BDI =>
[5 empty] | Quantidade => | 0 | Preço Total => |  | 18,30
Etapa | 10 |  |  | Pavimentação
| Item | Código | Banco | Descrição | Tipo |  | Und | Quant. | Valor Unit | Total
Composição | 10.1 | 95240 | SINAPI | LASTRO DE CONCRETO, E = 3 CM, PREPARO MECÂNICO, INCLUSOS LANÇAMENTO E ADENSAMENTO. AF_07_2016 | FUES - FUNDAÇÕES E ESTRUTURAS |  | m² | 1 | 10,80 | 10,80
Composição Auxiliar |  | 92873 | SINAPI | LANÇAMENTO COM USO DE BALDES, ADENSAMENTO E ACABAMENTO DE CONCRETO EM ESTRUTURAS. AF_12/2015 | FUES - FUNDAÇÕES E ESTRUTURAS |  | m³ | 0,03 | 120,91 | 3.62
Composição Auxiliar |  | 94962 | SINAPI | CONCRETO MAGRO PARA LASTRO, TRAÇO 1:4,5:4,5 (CIMENTO/ AREIA MÉDIA/ BRITA 1) - PREPARO MECÂNICO COM BETONEIRA 400 L. AF_07/2016 | FUES - FUNDAÇÕES E ESTRUTURAS |  | m³ | 0,03 | 239,37 | 7.18
[5 empty] | M.O sem L.S => | 0 | L.S => | 0,00 | M.O com L.S => | 0
[5 empty] | Valor do BDI => | 0,00 | Valor com BDI =>
[5 empty] | Quantidade => | 0 | Preço Total => |  | 10,80
| Item | Código | Banco | Descrição | Tipo |  | Und | Quant. | Valor Unit | Total
Composição | 10.2 | 94438 | SINAPI | (COMPOSIÇÃO REPRESENTATIVA) DO SERVIÇO DE CONTRAPISO EM ARGAMASSA TRAÇO 1:4 (CIM E AREIA), EM BETONEIRA 400 L, ESPESSURA 3 CM ÁREAS SECAS E 3 CM ÁREAS MOLHADAS, PARA EDIFICAÇÃO HABITACIONAL UNIFAMILIAR (CASA) E EDIFICAÇÃO PÚBLICA PADRÃO. AF_11/2014 | PISO - PISOS |  | m² | 1 | 28,74 | 28,74
Composição Auxiliar |  | 87630 | SINAPI | CONTRAPISO EM ARGAMASSA TRAÇO 1:4 (CIMENTO E AREIA), PREPARO MECÂNICO COM BETONEIRA 400 L, APLICADO EM ÁREAS SECAS SOBRE LAJE, ADERIDO, ESPESSURA 3CM. AF_06/2014 | PISO - PISOS |  | m² | 0,6381 | 27,08 | 17.27
Composição Auxiliar |  | 87745 | SINAPI | CONTRAPISO EM ARGAMASSA TRAÇO 1:4 (CIMENTO E AREIA), PREPARO MECÂNICO COM BETONEIRA 400 L, APLICADO EM ÁREAS MOLHADAS SOBRE LAJE, ADERIDO, ESPESSURA 3CM. AF_06/2014 | PISO - PISOS |  | m² | 0,1996 | 33,31 | 6.64
Composição Auxiliar |  | 87755 | SINAPI | CONTRAPISO EM ARGAMASSA TRAÇO 1:4 (CIMENTO E AREIA), PREPARO MECÂNICO COM BETONEIRA 400 L, APLICADO EM ÁREAS MOLHADAS SOBRE IMPERMEABILIZAÇÃO, ESPESSURA 3CM. AF_06/2014 | PISO - PISOS |  | m² | 0,1623 | 29,77 | 4.83
[5 empty] | M.O sem L.S => | 0 | L.S => | 0,00 | M.O com L.S => | 0
[5 empty] | Valor do BDI => | 0,00 | Valor com BDI =>
[5 empty] | Quantidade => | 0 | Preço Total => |  | 28,74
Etapa | 11 |  |  | Pintura
| Item | Código | Banco | Descrição | Tipo |  | Und | Quant. | Valor Unit | Total
Composição | 11.1 | 88484 | SINAPI | APLICAÇÃO DE FUNDO SELADOR ACRÍLICO EM TETO, UMA DEMÃO. AF_06/2014 | PINT - PINTURAS |  | m² | 1 | 1,98 | 1,98
Composição Auxiliar |  | 88310 | SINAPI | PINTOR COM ENCARGOS COMPLEMENTARES | SEDI - SERVIÇOS DIVERSOS |  | H | 0,051 | 14,80 | 0.75
Composição Auxiliar |  | 88316 | SINAPI | SERVENTE COM ENCARGOS COMPLEMENTARES | SEDI - SERVIÇOS DIVERSOS |  | H | 0,019 | 11,80 | 0.22
Insumo da Composição |  | 00006085 | SINAPI | SELADOR ACRILICO PAREDES INTERNAS/EXTERNAS | Material |  | L | 0,16 | 6,37 | 1.01
[5 empty] | M.O sem L.S => | 0 | L.S => | 0,00 | M.O com L.S => | 0
[5 empty] | Valor do BDI => | 0,00 | Valor com BDI =>
[5 empty] | Quantidade => | 0 | Preço Total => |  | 1,98
| Item | Código | Banco | Descrição | Tipo |  | Und | Quant. | Valor Unit | Total
Composição | 11.2 | 88485 | SINAPI | APLICAÇÃO DE FUNDO SELADOR ACRÍLICO EM PAREDES, UMA DEMÃO. AF_06/2014 | PINT - PINTURAS |  | m² | 1 | 1,74 | 1,74
Composição Auxiliar |  | 88310 | SINAPI | PINTOR COM ENCARGOS COMPLEMENTARES | SEDI - SERVIÇOS DIVERSOS |  | H | 0,039 | 14,80 | 0.57
Composição Auxiliar |  | 88316 | SINAPI | SERVENTE COM ENCARGOS COMPLEMENTARES | SEDI - SERVIÇOS DIVERSOS |  | H | 0,014 | 11,80 | 0.16
Insumo da Composição |  | 00006085 | SINAPI | SELADOR ACRILICO PAREDES INTERNAS/EXTERNAS | Material |  | L | 0,16 | 6,37 | 1.01
[5 empty] | M.O sem L.S => | 0 | L.S => | 0,00 | M.O com L.S => | 0
[5 empty] | Valor do BDI => | 0,00 | Valor com BDI =>
[5 empty] | Quantidade => | 0 | Preço Total => |  | 1,74
| Item | Código | Banco | Descrição | Tipo |  | Und | Quant. | Valor Unit | Total
Composição | 11.3 | 88495 | SINAPI | APLICAÇÃO E LIXAMENTO DE MASSA LÁTEX EM PAREDES, UMA DEMÃO. AF_06/2014 | PINT - PINTURAS |  | m² | 1 | 5,86 | 5,86
Composição Auxiliar |  | 88310 | SINAPI | PINTOR COM ENCARGOS COMPLEMENTARES | SEDI - SERVIÇOS DIVERSOS |  | H | 0,234 | 14,80 | 3.46
Composição Auxiliar |  | 88316 | SINAPI | SERVENTE COM ENCARGOS COMPLEMENTARES | SEDI - SERVIÇOS DIVERSOS |  | H | 0,086 | 11,80 | 1.01
Insumo da Composição |  | 00003767 | SINAPI | LIXA EM FOLHA PARA PAREDE OU MADEIRA, NUMERO 120 (COR VERMELHA) | Material |  | UN | 0,06 | 0,36 | 0.02
Insumo da Composição |  | 00004051 | SINAPI | MASSA CORRIDA PVA PARA PAREDES INTERNAS | Material |  | 18L | 0,0328 | 42,00 | 1.37
[5 empty] | M.O sem L.S => | 0 | L.S => | 0,00 | M.O com L.S => | 0
[5 empty] | Valor do BDI => | 0,00 | Valor com BDI =>
[5 empty] | Quantidade => | 0 | Preço Total => |  | 5,86
| Item | Código | Banco | Descrição | Tipo |  | Und | Quant. | Valor Unit | Total
Composição | 11.4 | 88423 | SINAPI | APLICAÇÃO MANUAL DE PINTURA COM TINTA TEXTURIZADA ACRÍLICA EM PAREDES EXTERNAS DE CASAS, UMA COR. AF_06/2014 | PINT - PINTURAS |  | m² | 1 | 14,09 | 14,09
Composição Auxiliar |  | 88310 | SINAPI | PINTOR COM ENCARGOS COMPLEMENTARES | SEDI - SERVIÇOS DIVERSOS |  | H | 0,176 | 14,80 | 2.6
Composição Auxiliar |  | 88316 | SINAPI | SERVENTE COM ENCARGOS COMPLEMENTARES | SEDI - SERVIÇOS DIVERSOS |  | H | 0,044 | 11,80 | 0.51
Insumo da Composição |  | 00038877 | SINAPI | MASSA PARA TEXTURA LISA DE BASE ACRILICA, USO INTERNO E EXTERNO | Material |  | KG | 1,938 | 5,67 | 10.98
[5 empty] | M.O sem L.S => | 0 | L.S => | 0,00 | M.O com L.S => | 0
[5 empty] | Valor do BDI => | 0,00 | Valor com BDI =>
[5 empty] | Quantidade => | 0 | Preço Total => |  | 14,09
| Item | Código | Banco | Descrição | Tipo |  | Und | Quant. | Valor Unit | Total
Composição | 11.5 | 88488 | SINAPI | APLICAÇÃO MANUAL DE PINTURA COM TINTA LÁTEX ACRÍLICA EM TETO, DUAS DEMÃOS. AF_06/2014 | PINT - PINTURAS |  | m² | 1 | 10,74 | 10,74
Composição Auxiliar |  | 88310 | SINAPI | PINTOR COM ENCARGOS COMPLEMENTARES | SEDI - SERVIÇOS DIVERSOS |  | H | 0,244 | 14,80 | 3.61
Composição Auxiliar |  | 88316 | SINAPI | SERVENTE COM ENCARGOS COMPLEMENTARES | SEDI - SERVIÇOS DIVERSOS |  | H | 0,089 | 11,80 | 1.05
Insumo da Composição |  | 00007356 | SINAPI | TINTA ACRILICA PREMIUM, COR BRANCO FOSCO | Material |  | L | 0,33 | 18,43 | 6.08
[5 empty] | M.O sem L.S => | 0 | L.S => | 0,00 | M.O com L.S => | 0
[5 empty] | Valor do BDI => | 0,00 | Valor com BDI =>
[5 empty] | Quantidade => | 0 | Preço Total => |  | 10,74
| Item | Código | Banco | Descrição | Tipo |  | Und | Quant. | Valor Unit | Total
Composição | 11.6 | 88489 | SINAPI | APLICAÇÃO MANUAL DE PINTURA COM TINTA LÁTEX ACRÍLICA EM PAREDES, DUAS DEMÃOS. AF_06/2014 | PINT - PINTURAS |  | m² | 1 | 9,65 | 9,65
Composição Auxiliar |  | 88310 | SINAPI | PINTOR COM ENCARGOS COMPLEMENTARES | SEDI - SERVIÇOS DIVERSOS |  | H | 0,187 | 14,80 | 2.76
Composição Auxiliar |  | 88316 | SINAPI | SERVENTE COM ENCARGOS COMPLEMENTARES | SEDI - SERVIÇOS DIVERSOS |  | H | 0,069 | 11,80 | 0.81
Insumo da Composição |  | 00007356 | SINAPI | TINTA ACRILICA PREMIUM, COR BRANCO FOSCO | Material |  | L | 0,33 | 18,43 | 6.08
[5 empty] | M.O sem L.S => | 0 | L.S => | 0,00 | M.O com L.S => | 0
[5 empty] | Valor do BDI => | 0,00 | Valor com BDI =>
[5 empty] | Quantidade => | 0 | Preço Total => |  | 9,65
| Item | Código | Banco | Descrição | Tipo |  | Und | Quant. | Valor Unit | Total
Composição | 11.7 | 88487 | SINAPI | APLICAÇÃO MANUAL DE PINTURA COM TINTA LÁTEX PVA EM PAREDES, DUAS DEMÃOS. AF_06/2014 | PINT - PINTURAS |  | m² | 1 | 7,73 | 7,73
Composição Auxiliar |  | 88310 | SINAPI | PINTOR COM ENCARGOS COMPLEMENTARES | SEDI - SERVIÇOS DIVERSOS |  | H | 0,13 | 14,80 | 1.92
Composição Auxiliar |  | 88316 | SINAPI | SERVENTE COM ENCARGOS COMPLEMENTARES | SEDI - SERVIÇOS DIVERSOS |  | H | 0,048 | 11,80 | 0.56
Insumo da Composição |  | 00007345 | SINAPI | TINTA LATEX PVA PREMIUM, COR BRANCA | Material |  | L | 0,33 | 15,93 | 5.25
[5 empty] | M.O sem L.S => | 0 | L.S => | 0,00 | M.O com L.S => | 0
[5 empty] | Valor do BDI => | 0,00 | Valor com BDI =>
[5 empty] | Quantidade => | 0 | Preço Total => |  | 7,73
| Item | Código | Banco | Descrição | Tipo |  | Und | Quant. | Valor Unit | Total
Composição | 11.8 | 84659 | SINAPI | PINTURA ESMALTE FOSCO EM MADEIRA, DUAS DEMAOS | PINT - PINTURAS |  | m² | 1 | 11,29 | 11,29
Composição Auxiliar |  | 88310 | SINAPI | PINTOR COM ENCARGOS COMPLEMENTARES | SEDI - SERVIÇOS DIVERSOS |  | H | 0,3 | 14,80 | 4.44
Composição Auxiliar |  | 88316 | SINAPI | SERVENTE COM ENCARGOS COMPLEMENTARES | SEDI - SERVIÇOS DIVERSOS |  | H | 0,25 | 11,80 | 2.95
Insumo da Composição |  | 00005318 | SINAPI | SOLVENTE DILUENTE A BASE DE AGUARRAS | Material |  | L | 0,04 | 12,35 | 0.49
Insumo da Composição |  | 00007288 | SINAPI | TINTA ESMALTE SINTETICO PREMIUM FOSCO | Material |  | L | 0,16 | 21,34 | 3.41
[5 empty] | M.O sem L.S => | 5,30 | L.S => | 0,00 | M.O com L.S => | 0
[5 empty] | Valor do BDI => | 0,00 | Valor com BDI =>
[5 empty] | Quantidade => | 0 | Preço Total => |  | 11,29
| Item | Código | Banco | Descrição | Tipo |  | Und | Quant. | Valor Unit | Total
Composição | 11.9 | 73794/001 | SINAPI | PINTURA COM TINTA PROTETORA ACABAMENTO GRAFITE ESMALTE SOBRE SUPERFICIE METALICA, 2 DEMAOS | PINT - PINTURAS |  | m² | 1 | 24,75 | 24,75
Composição Auxiliar |  | 88310 | SINAPI | PINTOR COM ENCARGOS COMPLEMENTARES | SEDI - SERVIÇOS DIVERSOS |  | H | 0,8 | 14,80 | 11.84
Composição Auxiliar |  | 88316 | SINAPI | SERVENTE COM ENCARGOS COMPLEMENTARES | SEDI - SERVIÇOS DIVERSOS |  | H | 0,8 | 11,80 | 9.44
Insumo da Composição |  | 00003768 | SINAPI | LIXA EM FOLHA PARA FERRO, NUMERO 150 | Material |  | UN | 0,3 | 1,54 | 0.46
Insumo da Composição |  | 00005318 | SINAPI | SOLVENTE DILUENTE A BASE DE AGUARRAS | Material |  | L | 0,05 | 12,35 | 0.61
Insumo da Composição |  | 00007293 | SINAPI | TINTA ESMALTE SINTETICO GRAFITE COM PROTECAO PARA METAIS FERROSOS | Material |  | L | 0,12 | 20,05 | 2.4
[5 empty] | M.O sem L.S => | 0 | L.S => | 0,00 | M.O com L.S => | 0
[5 empty] | Valor do BDI => | 0,00 | Valor com BDI =>
[5 empty] | Quantidade => | 0 | Preço Total => |  | 24,75
Etapa | 12 |  |  | Instalação Elétrica
Etapa | 12.1 |  |  | Entrada e quadro de Distribuição de Luz e Força (QDLF)
| Item | Código | Banco | Descrição | Tipo |  | Und | Quant. | Valor Unit | Total
Composição | 12.1.1 | 74131/005 | SINAPI | QUADRO DE DISTRIBUICAO DE ENERGIA DE EMBUTIR, EM CHAPA METALICA, PARA 24 DISJUNTORES TERMOMAGNETICOS MONOPOLARES, COM BARRAMENTO TRIFASICO E NEUTRO, FORNECIMENTO E INSTALACAO | INEL - INSTALAÇÃO ELÉTRICA/ELETRIFICAÇÃO E ILUMINAÇÃO EXTERNA |  | UN | 1 | 387,81 | 387,81
Composição Auxiliar |  | 88247 | SINAPI | AUXILIAR DE ELETRICISTA COM ENCARGOS COMPLEMENTARES | SEDI - SERVIÇOS DIVERSOS |  | H | 3,0 | 14,43 | 43.29
Composição Auxiliar |  | 88264 | SINAPI | ELETRICISTA COM ENCARGOS COMPLEMENTARES | SEDI - SERVIÇOS DIVERSOS |  | H | 3,0 | 17,97 | 53.91
Insumo da Composição |  | 00012039 | SINAPI | QUADRO DE DISTRIBUICAO COM BARRAMENTO TRIFASICO, DE EMBUTIR, EM CHAPA DE ACO GALVANIZADO, PARA 24 DISJUNTORES DIN, 100 A | Material |  | UN | 1,0 | 290,61 | 290.61
[5 empty] | M.O sem L.S => | 0 | L.S => | 0,00 | M.O com L.S => | 0
[5 empty] | Valor do BDI => | 0,00 | Valor com BDI =>
[5 empty] | Quantidade => | 0 | Preço Total => |  | 387,81
| Item | Código | Banco | Descrição | Tipo |  | Und | Quant. | Valor Unit | Total
Composição | 12.1.2 | 68066 | SINAPI | CAIXA DE PROTECAO PARA MEDIDOR MONOFASICO, FORNECIMENTO E INSTALACAO | INEL - INSTALAÇÃO ELÉTRICA/ELETRIFICAÇÃO E ILUMINAÇÃO EXTERNA |  | UN | 1 | 102,26 | 102,26
Composição Auxiliar |  | 88309 | SINAPI | PEDREIRO COM ENCARGOS COMPLEMENTARES | SEDI - SERVIÇOS DIVERSOS |  | H | 1,34 | 14,86 | 19.91
Composição Auxiliar |  | 88316 | SINAPI | SERVENTE COM ENCARGOS COMPLEMENTARES | SEDI - SERVIÇOS DIVERSOS |  | H | 1,34 | 11,80 | 15.81
Insumo da Composição |  | 00000367 | SINAPI | AREIA GROSSA - POSTO JAZIDA/FORNECEDOR (RETIRADO NA JAZIDA, SEM TRANSPORTE) | Material |  | m³ | 0,011 | 60,00 | 0.66
Insumo da Composição |  | 00039680 | SINAPI | CAIXA DE PROTECAO PARA 1 MEDIDOR MONOFASICO, EM CHAPA DE ACO 20 USG (PADRAO DA CONCESSIONARIA LOCAL) | Material |  | UN | 1,0 | 63,75 | 63.75
Insumo da Composição |  | 00001379 | SINAPI | CIMENTO PORTLAND COMPOSTO CP II-32 | Material |  | KG | 4,86 | 0,44 | 2.13
[5 empty] | M.O sem L.S => | 0 | L.S => | 0,00 | M.O com L.S => | 0
[5 empty] | Valor do BDI => | 0,00 | Valor com BDI =>
[5 empty] | Quantidade => | 0 | Preço Total => |  | 102,26
| Item | Código | Banco | Descrição | Tipo |  | Und | Quant. | Valor Unit | Total
Composição | 12.1.3 | 90458 | SINAPI | QUEBRA EM ALVENARIA PARA INSTALAÇÃO DE QUADRO DISTRIBUIÇÃO GRANDE (76X40 CM). AF_05/2015 | INHI - INSTALAÇÕES HIDROS SANITÁRIAS |  | UN | 1 | 18,62 | 18,62
Composição Auxiliar |  | 88248 | SINAPI | AUXILIAR DE ENCANADOR OU BOMBEIRO HIDRÁULICO COM ENCARGOS COMPLEMENTARES | SEDI - SERVIÇOS DIVERSOS |  | H | 0,146 | 14,27 | 2.08
Composição Auxiliar |  | 88267 | SINAPI | ENCANADOR OU BOMBEIRO HIDRÁULICO COM ENCARGOS COMPLEMENTARES | SEDI - SERVIÇOS DIVERSOS |  | H | 0,932 | 17,75 | 16.54
[5 empty] | M.O sem L.S => | 0 | L.S => | 0,00 | M.O com L.S => | 0
[5 empty] | Valor do BDI => | 0,00 | Valor com BDI =>
[5 empty] | Quantidade => | 0 | Preço Total => |  | 18,62
| Item | Código | Banco | Descrição | Tipo |  | Und | Quant. | Valor Unit | Total
Composição | 12.1.4 | 73783/006 | SINAPI | POSTE CONCRETO SEÇÃO CIRCULAR COMPRIMENTO=7M CARGA NOMINAL TOPO 200KG INCLUSIVE ESCAVACAO EXCLUSIVE TRANSPORTE - FORNECIMENTO E COLOCAÇÃO | INEL - INSTALAÇÃO ELÉTRICA/ELETRIFICAÇÃO E ILUMINAÇÃO EXTERNA |  | UN | 1 | 646,11 | 646,11
Composição Auxiliar |  | 91634 | SINAPI | GUINDAUTO HIDRÁULICO, CAPACIDADE MÁXIMA DE CARGA 6500 KG, MOMENTO MÁXIMO DE CARGA 5,8 TM, ALCANCE MÁXIMO HORIZONTAL 7,60 M, INCLUSIVE CAMINHÃO TOCO PBT 9.700 KG, POTÊNCIA DE 160 CV - CHP DIURNO. AF_08/2015 | CHOR - CUSTOS HORÁRIOS DE MÁQUINAS E EQUIPAMENTOS |  | CHP | 1,0 | 98,10 | 98.1
Composição Auxiliar |  | 92873 | SINAPI | LANÇAMENTO COM USO DE BALDES, ADENSAMENTO E ACABAMENTO DE CONCRETO EM ESTRUTURAS. AF_12/2015 | FUES - FUNDAÇÕES E ESTRUTURAS |  | m³ | 0,1 | 120,91 | 12.09
Composição Auxiliar |  | 94969 | SINAPI | CONCRETO FCK = 15MPA, TRAÇO 1:3,4:3,5 (CIMENTO/ AREIA MÉDIA/ BRITA 1) - PREPARO MECÂNICO COM BETONEIRA 600 L. AF_07/2016 | FUES - FUNDAÇÕES E ESTRUTURAS |  | m³ | 0,1 | 258,27 | 25.82
Composição Auxiliar |  | 88316 | SINAPI | SERVENTE COM ENCARGOS COMPLEMENTARES | SEDI - SERVIÇOS DIVERSOS |  | H | 5,5 | 11,80 | 64.9
Insumo da Composição |  | 00005042 | SINAPI | POSTE DE CONCRETO CIRCULAR, 200 KG, H = 7 M (NBR 8451) | Material |  | UN | 1,0 | 445,20 | 445.2
[5 empty] | M.O sem L.S => | 0 | L.S => | -0,00 | M.O com L.S => | 0
[5 empty] | Valor do BDI => | 0,00 | Valor com BDI =>
[5 empty] | Quantidade => | 0 | Preço Total => |  | 646,11
| Item | Código | Banco | Descrição | Tipo |  | Und | Quant. | Valor Unit | Total
Composição | 12.1.5 | 83483 | SINAPI | HASTE DE TERRA CANTONEIRA GALVANIZADA L=2,00M COM CONEXOES | INEL - INSTALAÇÃO ELÉTRICA/ELETRIFICAÇÃO E ILUMINAÇÃO EXTERNA |  | UN | 1 | 43,60 | 43,60
Composição Auxiliar |  | 88247 | SINAPI | AUXILIAR DE ELETRICISTA COM ENCARGOS COMPLEMENTARES | SEDI - SERVIÇOS DIVERSOS |  | H | 0,4 | 14,43 | 5.77
Composição Auxiliar |  | 88264 | SINAPI | ELETRICISTA COM ENCARGOS COMPLEMENTARES | SEDI - SERVIÇOS DIVERSOS |  | H | 0,4 | 17,97 | 7.18
Insumo da Composição |  | 00011991 | SINAPI | HASTE DE ATERRAMENTO EM ACO GALVANIZADO TIPO CANTONEIRA COM 2,00 M DE COMPRIMENTO, 25 X 25 MM E CHAPA DE 3/16" | Material |  | UN | 1,0 | 30,65 | 30.65
[5 empty] | M.O sem L.S => | 0 | L.S => | 0,00 | M.O com L.S => | 0
[5 empty] | Valor do BDI => | 0,00 | Valor com BDI =>
[5 empty] | Quantidade => | 0 | Preço Total => |  | 43,60
Etapa | 12.2 |  |  | Disjuntores
| Item | Código | Banco | Descrição | Tipo |  | Und | Quant. | Valor Unit | Total
Composição | 12.2.1 | 74130/005 | SINAPI | DISJUNTOR TERMOMAGNETICO TRIPOLAR PADRAO NEMA (AMERICANO) 60 A 100A 240V, FORNECIMENTO E INSTALACAO | INEL - INSTALAÇÃO ELÉTRICA/ELETRIFICAÇÃO E ILUMINAÇÃO EXTERNA |  | UN | 1 | 116,98 | 116,98
Composição Auxiliar |  | 88247 | SINAPI | AUXILIAR DE ELETRICISTA COM ENCARGOS COMPLEMENTARES | SEDI - SERVIÇOS DIVERSOS |  | H | 0,4 | 14,43 | 5.77
Composição Auxiliar |  | 88264 | SINAPI | ELETRICISTA COM ENCARGOS COMPLEMENTARES | SEDI - SERVIÇOS DIVERSOS |  | H | 0,4 | 17,97 | 7.18
Insumo da Composição |  | 00002373 | SINAPI | DISJUNTOR TIPO NEMA, TRIPOLAR 60 ATE 100 A, TENSAO MAXIMA DE 415 V | Material |  | UN | 1,0 | 104,03 | 104.03
[5 empty] | M.O sem L.S => | 0 | L.S => | 0,00 | M.O com L.S => | 0
[5 empty] | Valor do BDI => | 0,00 | Valor com BDI =>
[5 empty] | Quantidade => | 0 | Preço Total => |  | 116,98
| Item | Código | Banco | Descrição | Tipo |  | Und | Quant. | Valor Unit | Total
Composição | 12.2.2 | 74130/004 | SINAPI | DISJUNTOR TERMOMAGNETICO TRIPOLAR PADRAO NEMA (AMERICANO) 10 A 50A 240V, FORNECIMENTO E INSTALACAO | INEL - INSTALAÇÃO ELÉTRICA/ELETRIFICAÇÃO E ILUMINAÇÃO EXTERNA |  | UN | 1 | 86,79 | 86,79
Composição Auxiliar |  | 88247 | SINAPI | AUXILIAR DE ELETRICISTA COM ENCARGOS COMPLEMENTARES | SEDI - SERVIÇOS DIVERSOS |  | H | 0,4 | 14,43 | 5.77
Composição Auxiliar |  | 88264 | SINAPI | ELETRICISTA COM ENCARGOS COMPLEMENTARES | SEDI - SERVIÇOS DIVERSOS |  | H | 0,4 | 17,97 | 7.18
Insumo da Composição |  | 00002392 | SINAPI | DISJUNTOR TIPO NEMA, TRIPOLAR 10 ATE 50A, TENSAO MAXIMA DE 415 V | Material |  | UN | 1,0 | 73,84 | 73.84
[5 empty] | M.O sem L.S => | 0 | L.S => | 0,00 | M.O com L.S => | 0
[5 empty] | Valor do BDI => | 0,00 | Valor com BDI =>
[5 empty] | Quantidade => | 0 | Preço Total => |  | 86,79
| Item | Código | Banco | Descrição | Tipo |  | Und | Quant. | Valor Unit | Total
Composição | 12.2.3 | 74130/001 | SINAPI | DISJUNTOR TERMOMAGNETICO MONOPOLAR PADRAO NEMA (AMERICANO) 10 A 30A 240V, FORNECIMENTO E INSTALACAO | INEL - INSTALAÇÃO ELÉTRICA/ELETRIFICAÇÃO E ILUMINAÇÃO EXTERNA |  | UN | 1 | 13,24 | 13,24
Composição Auxiliar |  | 88264 | SINAPI | ELETRICISTA COM ENCARGOS COMPLEMENTARES | SEDI - SERVIÇOS DIVERSOS |  | H | 0,125 | 17,97 | 2.24
Insumo da Composição |  | 00002370 | SINAPI | DISJUNTOR TIPO NEMA, MONOPOLAR 10 ATE 30A, TENSAO MAXIMA DE 240 V | Material |  | UN | 1,0 | 11,00 | 11
[5 empty] | M.O sem L.S => | 1,77 | L.S => | 0,00 | M.O com L.S => | 0
[5 empty] | Valor do BDI => | 0,00 | Valor com BDI =>
[5 empty] | Quantidade => | 0 | Preço Total => |  | 13,24
Etapa | 12.3 |  |  | Luminárias
| Item | Código | Banco | Descrição | Tipo |  | Und | Quant. | Valor Unit | Total
Composição | 12.3.1 | 73953/002 | SINAPI | LUMINARIA TIPO CALHA, DE SOBREPOR, COM REATOR DE PARTIDA RAPIDA E LAMPADA FLUORESCENTE 2X20W, COMPLETA, FORNECIMENTO E INSTALACAO | INEL - INSTALAÇÃO ELÉTRICA/ELETRIFICAÇÃO E ILUMINAÇÃO EXTERNA |  | UN | 1 | 73,20 | 73,20
Composição Auxiliar |  | 88264 | SINAPI | ELETRICISTA COM ENCARGOS COMPLEMENTARES | SEDI - SERVIÇOS DIVERSOS |  | H | 0,85 | 17,97 | 15.27
Composição Auxiliar |  | 88316 | SINAPI | SERVENTE COM ENCARGOS COMPLEMENTARES | SEDI - SERVIÇOS DIVERSOS |  | H | 0,85 | 11,80 | 10.03
Insumo da Composição |  | 00003811 | SINAPI | LUMINARIA DE SOBREPOR EM CHAPA DE ACO PARA 2 LAMPADAS FLUORESCENTES DE *18* W, ALETADA, COMPLETA (LAMPADAS E REATOR INCLUSOS) | Material |  | UN | 1,0 | 47,90 | 47.9
[5 empty] | M.O sem L.S => | 0 | L.S => | 0,00 | M.O com L.S => | 0
[5 empty] | Valor do BDI => | 0,00 | Valor com BDI =>
[5 empty] | Quantidade => | 0 | Preço Total => |  | 73,20
| Item | Código | Banco | Descrição | Tipo |  | Und | Quant. | Valor Unit | Total
Composição | 12.3.2 | 73953/009 | SINAPI | LUMINARIA SOBREPOR TP CALHA C/REATOR PART CONVENC LAMP 1X20W E STARTERFIX EM LAJE OU FORRO - FORNECIMENTO E COLOCACAO | INEL - INSTALAÇÃO ELÉTRICA/ELETRIFICAÇÃO E ILUMINAÇÃO EXTERNA |  | UN | 1 | 49,44 | 49,44
Composição Auxiliar |  | 88264 | SINAPI | ELETRICISTA COM ENCARGOS COMPLEMENTARES | SEDI - SERVIÇOS DIVERSOS |  | H | 0,5 | 17,97 | 8.98
Composição Auxiliar |  | 88316 | SINAPI | SERVENTE COM ENCARGOS COMPLEMENTARES | SEDI - SERVIÇOS DIVERSOS |  | H | 0,5 | 11,80 | 5.9
Insumo da Composição |  | 00003788 | SINAPI | LUMINARIA DE SOBREPOR EM CHAPA DE ACO PARA 1 LAMPADA FLUORESCENTE DE *18* W, ALETADA, COMPLETA (LAMPADA E REATOR INCLUSOS) | Material |  | UN | 1,0 | 34,56 | 34.56
[5 empty] | M.O sem L.S => | 0 | L.S => | 0,00 | M.O com L.S => | 0
[5 empty] | Valor do BDI => | 0,00 | Valor com BDI =>
[5 empty] | Quantidade => | 0 | Preço Total => |  | 49,44
| Item | Código | Banco | Descrição | Tipo |  | Und | Quant. | Valor Unit | Total
Composição | 12.3.3 | 73953/006 | SINAPI | LUMINARIA TIPO CALHA, DE SOBREPOR, COM REATOR DE PARTIDA RAPIDA E LAMPADA FLUORESCENTE 2X40W, COMPLETA, FORNECIMENTO E INSTALACAO | INEL - INSTALAÇÃO ELÉTRICA/ELETRIFICAÇÃO E ILUMINAÇÃO EXTERNA |  | UN | 1 | 97,52 | 97,52
Composição Auxiliar |  | 88264 | SINAPI | ELETRICISTA COM ENCARGOS COMPLEMENTARES | SEDI - SERVIÇOS DIVERSOS |  | H | 1,0 | 17,97 | 17.97
Composição Auxiliar |  | 88316 | SINAPI | SERVENTE COM ENCARGOS COMPLEMENTARES | SEDI - SERVIÇOS DIVERSOS |  | H | 1,0 | 11,80 | 11.8
Insumo da Composição |  | 00003799 | SINAPI | LUMINARIA DE SOBREPOR EM CHAPA DE ACO PARA 2 LAMPADAS FLUORESCENTES DE *36* W, ALETADA, COMPLETA (LAMPADAS E REATOR INCLUSOS) | Material |  | UN | 1,0 | 67,75 | 67.75
[5 empty] | M.O sem L.S => | 22,23 | L.S => | 0,00 | M.O com L.S => | 0
[5 empty] | Valor do BDI => | 0,00 | Valor com BDI =>
[5 empty] | Quantidade => | 0 | Preço Total => |  | 97,52
Etapa | 12.4 |  |  | Ponto de Luz, Tomada e Força
| Item | Código | Banco | Descrição | Tipo |  | Und | Quant. | Valor Unit | Total
Composição | 12.4.1 | 91926 | SINAPI | CABO DE COBRE FLEXÍVEL ISOLADO, 2,5 MM², ANTI-CHAMA 450/750 V, PARA CIRCUITOS TERMINAIS - FORNECIMENTO E INSTALAÇÃO. AF_12/2015 | INEL - INSTALAÇÃO ELÉTRICA/ELETRIFICAÇÃO E ILUMINAÇÃO EXTERNA |  | M | 1 | 3,14 | 3,14
Composição Auxiliar |  | 88247 | SINAPI | AUXILIAR DE ELETRICISTA COM ENCARGOS COMPLEMENTARES | SEDI - SERVIÇOS DIVERSOS |  | H | 0,03 | 14,43 | 0.43
Composição Auxiliar |  | 88264 | SINAPI | ELETRICISTA COM ENCARGOS COMPLEMENTARES | SEDI - SERVIÇOS DIVERSOS |  | H | 0,03 | 17,97 | 0.53
Insumo da Composição |  | 00000984 | SINAPI | CABO DE COBRE, RIGIDO, CLASSE 2, ISOLACAO EM PVC/A, ANTICHAMA BWF-B, 1 CONDUTOR, 450/750 V, SECAO NOMINAL 2,5 MM2 | Material |  | M | 1,19 | 1,82 | 2.16
Insumo da Composição |  | 00021127 | SINAPI | FITA ISOLANTE ADESIVA ANTICHAMA, USO ATE 750 V, EM ROLO DE 19 MM X 5 M | Material |  | UN | 0,009 | 2,45 | 0.02
[5 empty] | M.O sem L.S => | 0 | L.S => | 0,00 | M.O com L.S => | 0
[5 empty] | Valor do BDI => | 0,00 | Valor com BDI =>
[5 empty] | Quantidade => | 0 | Preço Total => |  | 3,14
| Item | Código | Banco | Descrição | Tipo |  | Und | Quant. | Valor Unit | Total
Composição | 12.4.2 | 91932 | SINAPI | CABO DE COBRE FLEXÍVEL ISOLADO, 10 MM², ANTI-CHAMA 450/750 V, PARA CIRCUITOS TERMINAIS - FORNECIMENTO E INSTALAÇÃO. AF_12/2015 | INEL - INSTALAÇÃO ELÉTRICA/ELETRIFICAÇÃO E ILUMINAÇÃO EXTERNA |  | M | 1 | 8,80 | 8,80
Composição Auxiliar |  | 88247 | SINAPI | AUXILIAR DE ELETRICISTA COM ENCARGOS COMPLEMENTARES | SEDI - SERVIÇOS DIVERSOS |  | H | 0,077 | 14,43 | 1.11
Composição Auxiliar |  | 88264 | SINAPI | ELETRICISTA COM ENCARGOS COMPLEMENTARES | SEDI - SERVIÇOS DIVERSOS |  | H | 0,077 | 17,97 | 1.38
Insumo da Composição |  | 00000985 | SINAPI | CABO DE COBRE, RIGIDO, CLASSE 2, ISOLACAO EM PVC/A, ANTICHAMA BWF-B, 1 CONDUTOR, 450/750 V, SECAO NOMINAL 10 MM2 | Material |  | M | 1,19 | 5,29 | 6.29
Insumo da Composição |  | 00021127 | SINAPI | FITA ISOLANTE ADESIVA ANTICHAMA, USO ATE 750 V, EM ROLO DE 19 MM X 5 M | Material |  | UN | 0,009 | 2,45 | 0.02
[5 empty] | M.O sem L.S => | 0 | L.S => | 0,00 | M.O com L.S => | 0
[5 empty] | Valor do BDI => | 0,00 | Valor com BDI =>
[5 empty] | Quantidade => | 0 | Preço Total => |  | 8,80
| Item | Código | Banco | Descrição | Tipo |  | Und | Quant. | Valor Unit | Total
Composição | 12.4.3 | 91872 | SINAPI | ELETRODUTO RÍGIDO ROSCÁVEL, PVC, DN 32 MM (1"), PARA CIRCUITOS TERMINAIS, INSTALADO EM PAREDE - FORNECIMENTO E INSTALAÇÃO. AF_12/2015 | INEL - INSTALAÇÃO ELÉTRICA/ELETRIFICAÇÃO E ILUMINAÇÃO EXTERNA |  | M | 1 | 9,49 | 9,49
Composição Auxiliar |  | 88247 | SINAPI | AUXILIAR DE ELETRICISTA COM ENCARGOS COMPLEMENTARES | SEDI - SERVIÇOS DIVERSOS |  | H | 0,194 | 14,43 | 2.79
Composição Auxiliar |  | 88264 | SINAPI | ELETRICISTA COM ENCARGOS COMPLEMENTARES | SEDI - SERVIÇOS DIVERSOS |  | H | 0,194 | 17,97 | 3.48
Insumo da Composição |  | 00002685 | SINAPI | ELETRODUTO DE PVC RIGIDO ROSCAVEL DE 1 ", SEM LUVA | Material |  | M | 1,017 | 3,17 | 3.22
[5 empty] | M.O sem L.S => | 0 | L.S => | 0,00 | M.O com L.S => | 0
[5 empty] | Valor do BDI => | 0,00 | Valor com BDI =>
[5 empty] | Quantidade => | 0 | Preço Total => |  | 9,49
| Item | Código | Banco | Descrição | Tipo |  | Und | Quant. | Valor Unit | Total
Composição | 12.4.4 | 91871 | SINAPI | ELETRODUTO RÍGIDO ROSCÁVEL, PVC, DN 25 MM (3/4"), PARA CIRCUITOS TERMINAIS, INSTALADO EM PAREDE - FORNECIMENTO E INSTALAÇÃO. AF_12/2015 | INEL - INSTALAÇÃO ELÉTRICA/ELETRIFICAÇÃO E ILUMINAÇÃO EXTERNA |  | M | 1 | 7,56 | 7,56
Composição Auxiliar |  | 88247 | SINAPI | AUXILIAR DE ELETRICISTA COM ENCARGOS COMPLEMENTARES | SEDI - SERVIÇOS DIVERSOS |  | H | 0,17 | 14,43 | 2.45
Composição Auxiliar |  | 88264 | SINAPI | ELETRICISTA COM ENCARGOS COMPLEMENTARES | SEDI - SERVIÇOS DIVERSOS |  | H | 0,17 | 17,97 | 3.05
Insumo da Composição |  | 00002674 | SINAPI | ELETRODUTO DE PVC RIGIDO ROSCAVEL DE 3/4 ", SEM LUVA | Material |  | M | 1,017 | 2,03 | 2.06
[5 empty] | M.O sem L.S => | 0 | L.S => | 0,00 | M.O com L.S => | 0
[5 empty] | Valor do BDI => | 0,00 | Valor com BDI =>
[5 empty] | Quantidade => | 0 | Preço Total => |  | 7,56
| Item | Código | Banco | Descrição | Tipo |  | Und | Quant. | Valor Unit | Total
Composição | 12.4.5 | 91998 | SINAPI | TOMADA BAIXA DE EMBUTIR (1 MÓDULO), 2P+T 10 A, SEM SUPORTE E SEM PLACA - FORNECIMENTO E INSTALAÇÃO. AF_12/2015 | INEL - INSTALAÇÃO ELÉTRICA/ELETRIFICAÇÃO E ILUMINAÇÃO EXTERNA |  | UN | 1 | 12,71 | 12,71
Composição Auxiliar |  | 88247 | SINAPI | AUXILIAR DE ELETRICISTA COM ENCARGOS COMPLEMENTARES | SEDI - SERVIÇOS DIVERSOS |  | H | 0,235 | 14,43 | 3.39
Composição Auxiliar |  | 88264 | SINAPI | ELETRICISTA COM ENCARGOS COMPLEMENTARES | SEDI - SERVIÇOS DIVERSOS |  | H | 0,235 | 17,97 | 4.22
Insumo da Composição |  | 00038101 | SINAPI | TOMADA 2P+T 10A, 250V (APENAS MODULO) | Material |  | UN | 1,0 | 5,10 | 5.1
[5 empty] | M.O sem L.S => | 0 | L.S => | 0,00 | M.O com L.S => | 0
[5 empty] | Valor do BDI => | 0,00 | Valor com BDI =>
[5 empty] | Quantidade => | 0 | Preço Total => |  | 12,71
| Item | Código | Banco | Descrição | Tipo |  | Und | Quant. | Valor Unit | Total
Composição | 12.4.6 | 92008 | SINAPI | TOMADA BAIXA DE EMBUTIR (2 MÓDULOS), 2P+T 10 A, INCLUINDO SUPORTE E PLACA - FORNECIMENTO E INSTALAÇÃO. AF_12/2015 | INEL - INSTALAÇÃO ELÉTRICA/ELETRIFICAÇÃO E ILUMINAÇÃO EXTERNA |  | UN | 1 | 28,54 | 28,54
Composição Auxiliar |  | 91946 | SINAPI | SUPORTE PARAFUSADO COM PLACA DE ENCAIXE 4" X 2" MÉDIO (1,30 M DO PISO) PARA PONTO ELÉTRICO - FORNECIMENTO E INSTALAÇÃO. AF_12/2015 | INEL - INSTALAÇÃO ELÉTRICA/ELETRIFICAÇÃO E ILUMINAÇÃO EXTERNA |  | UN | 1,0 | 5,10 | 5.1
Composição Auxiliar |  | 92006 | SINAPI | TOMADA BAIXA DE EMBUTIR (2 MÓDULOS), 2P+T 10 A, SEM SUPORTE E SEM PLACA - FORNECIMENTO E INSTALAÇÃO. AF_12/2015 | INEL - INSTALAÇÃO ELÉTRICA/ELETRIFICAÇÃO E ILUMINAÇÃO EXTERNA |  | UN | 1,0 | 23,44 | 23.44
[5 empty] | M.O sem L.S => | 0 | L.S => | 0,00 | M.O com L.S => | 0
[5 empty] | Valor do BDI => | 0,00 | Valor com BDI =>
[5 empty] | Quantidade => | 0 | Preço Total => |  | 28,54
| Item | Código | Banco | Descrição | Tipo |  | Und | Quant. | Valor Unit | Total
Composição | 12.4.7 | 91953 | SINAPI | INTERRUPTOR SIMPLES (1 MÓDULO), 10A/250V, INCLUINDO SUPORTE E PLACA - FORNECIMENTO E INSTALAÇÃO. AF_12/2015 | INEL - INSTALAÇÃO ELÉTRICA/ELETRIFICAÇÃO E ILUMINAÇÃO EXTERNA |  | UN | 1 | 16,86 | 16,86
Composição Auxiliar |  | 91946 | SINAPI | SUPORTE PARAFUSADO COM PLACA DE ENCAIXE 4" X 2" MÉDIO (1,30 M DO PISO) PARA PONTO ELÉTRICO - FORNECIMENTO E INSTALAÇÃO. AF_12/2015 | INEL - INSTALAÇÃO ELÉTRICA/ELETRIFICAÇÃO E ILUMINAÇÃO EXTERNA |  | UN | 1,0 | 5,10 | 5.1
Composição Auxiliar |  | 91952 | SINAPI | INTERRUPTOR SIMPLES (1 MÓDULO), 10A/250V, SEM SUPORTE E SEM PLACA - FORNECIMENTO E INSTALAÇÃO. AF_12/2015 | INEL - INSTALAÇÃO ELÉTRICA/ELETRIFICAÇÃO E ILUMINAÇÃO EXTERNA |  | UN | 1,0 | 11,76 | 11.76
[5 empty] | M.O sem L.S => | 0 | L.S => | 0,00 | M.O com L.S => | 0
[5 empty] | Valor do BDI => | 0,00 | Valor com BDI =>
[5 empty] | Quantidade => | 0 | Preço Total => |  | 16,86
| Item | Código | Banco | Descrição | Tipo |  | Und | Quant. | Valor Unit | Total
Composição | 12.4.8 | 91967 | SINAPI | INTERRUPTOR SIMPLES (3 MÓDULOS), 10A/250V, INCLUINDO SUPORTE E PLACA - FORNECIMENTO E INSTALAÇÃO. AF_12/2015 | INEL - INSTALAÇÃO ELÉTRICA/ELETRIFICAÇÃO E ILUMINAÇÃO EXTERNA |  | UN | 1 | 36,51 | 36,51
Composição Auxiliar |  | 91946 | SINAPI | SUPORTE PARAFUSADO COM PLACA DE ENCAIXE 4" X 2" MÉDIO (1,30 M DO PISO) PARA PONTO ELÉTRICO - FORNECIMENTO E INSTALAÇÃO. AF_12/2015 | INEL - INSTALAÇÃO ELÉTRICA/ELETRIFICAÇÃO E ILUMINAÇÃO EXTERNA |  | UN | 1,0 | 5,10 | 5.1
Composição Auxiliar |  | 91966 | SINAPI | INTERRUPTOR SIMPLES (3 MÓDULOS), 10A/250V, SEM SUPORTE E SEM PLACA - FORNECIMENTO E INSTALAÇÃO. AF_12/2015 | INEL - INSTALAÇÃO ELÉTRICA/ELETRIFICAÇÃO E ILUMINAÇÃO EXTERNA |  | UN | 1,0 | 31,41 | 31.41
[5 empty] | M.O sem L.S => | 0 | L.S => | 0,00 | M.O com L.S => | 0
[5 empty] | Valor do BDI => | 0,00 | Valor com BDI =>
[5 empty] | Quantidade => | 0 | Preço Total => |  | 36,51
| Item | Código | Banco | Descrição | Tipo |  | Und | Quant. | Valor Unit | Total
Composição | 12.4.9 | 92023 | SINAPI | INTERRUPTOR SIMPLES (1 MÓDULO) COM 1 TOMADA DE EMBUTIR 2P+T 10 A, INCLUINDO SUPORTE E PLACA - FORNECIMENTO E INSTALAÇÃO. AF_12/2015 | INEL - INSTALAÇÃO ELÉTRICA/ELETRIFICAÇÃO E ILUMINAÇÃO EXTERNA |  | UN | 1 | 29,97 | 29,97
Composição Auxiliar |  | 91946 | SINAPI | SUPORTE PARAFUSADO COM PLACA DE ENCAIXE 4" X 2" MÉDIO (1,30 M DO PISO) PARA PONTO ELÉTRICO - FORNECIMENTO E INSTALAÇÃO. AF_12/2015 | INEL - INSTALAÇÃO ELÉTRICA/ELETRIFICAÇÃO E ILUMINAÇÃO EXTERNA |  | UN | 1,0 | 5,10 | 5.1
Composição Auxiliar |  | 92022 | SINAPI | INTERRUPTOR SIMPLES (1 MÓDULO) COM 1 TOMADA DE EMBUTIR 2P+T 10 A, SEM SUPORTE E SEM PLACA - FORNECIMENTO E INSTALAÇÃO. AF_12/2015 | INEL - INSTALAÇÃO ELÉTRICA/ELETRIFICAÇÃO E ILUMINAÇÃO EXTERNA |  | UN | 1,0 | 24,87 | 24.87
[5 empty] | M.O sem L.S => | 13,49 | L.S => | 0,00 | M.O com L.S => | 0
[5 empty] | Valor do BDI => | 0,00 | Valor com BDI =>
[5 empty] | Quantidade => | 0 | Preço Total => |  | 29,97
| Item | Código | Banco | Descrição | Tipo |  | Und | Quant. | Valor Unit | Total
Composição | 12.4.10 | 83447 | SINAPI | CAIXA DE PASSAGEM 40X40X50 FUNDO BRITA COM TAMPA | INEL - INSTALAÇÃO ELÉTRICA/ELETRIFICAÇÃO E ILUMINAÇÃO EXTERNA |  | UN | 1 | 131,17 | 131,17
Composição Auxiliar |  | 88309 | SINAPI | PEDREIRO COM ENCARGOS COMPLEMENTARES | SEDI - SERVIÇOS DIVERSOS |  | H | 2,42 | 14,86 | 35.96
Composição Auxiliar |  | 88316 | SINAPI | SERVENTE COM ENCARGOS COMPLEMENTARES | SEDI - SERVIÇOS DIVERSOS |  | H | 4,1 | 11,80 | 48.38
Insumo da Composição |  | 00000039 | SINAPI | ACO CA-60, 5,0 MM, VERGALHAO | Material |  | KG | 0,56 | 3,49 | 1.95
Insumo da Composição |  | 00000367 | SINAPI | AREIA GROSSA - POSTO JAZIDA/FORNECEDOR (RETIRADO NA JAZIDA, SEM TRANSPORTE) | Material |  | m³ | 0,00504 | 60,00 | 0.3
Insumo da Composição |  | 00000370 | SINAPI | AREIA MEDIA - POSTO JAZIDA/FORNECEDOR (RETIRADO NA JAZIDA, SEM TRANSPORTE) | Material |  | m³ | 0,07 | 69,50 | 4.86
Insumo da Composição |  | 00001106 | SINAPI | CAL HIDRATADA CH-I PARA ARGAMASSAS | Material |  | KG | 5,78 | 1,30 | 7.51
Insumo da Composição |  | 00001358 | SINAPI | CHAPA DE MADEIRA COMPENSADA RESINADA PARA FORMA DE CONCRETO, DE *2,2 X 1,1* M, E = 17 MM | Material |  | m² | 0,08 | 24,96 | 1.99
Insumo da Composição |  | 00001379 | SINAPI | CIMENTO PORTLAND COMPOSTO CP II-32 | Material |  | KG | 16,47 | 0,44 | 7.24
Insumo da Composição |  | 00004718 | SINAPI | PEDRA BRITADA N. 2 (19 A 38 MM) POSTO PEDREIRA/FORNECEDOR, SEM FRETE | Material |  | m³ | 0,00584 | 63,16 | 0.36
Insumo da Composição |  | 00004722 | SINAPI | PEDRA BRITADA N. 3 (38 A 50 MM) POSTO PEDREIRA/FORNECEDOR, SEM FRETE | Material |  | m³ | 0,006 | 63,16 | 0.37
Insumo da Composição |  | 00007258 | SINAPI | TIJOLO CERAMICO MACICO *5 X 10 X 20* CM | Material |  | UN | 89,0 | 0,25 | 22.25
[5 empty] | M.O sem L.S => | 0 | L.S => | 0,00 | M.O com L.S => | 0
[5 empty] | Valor do BDI => | 0,00 | Valor com BDI =>
[5 empty] | Quantidade => | 0 | Preço Total => |  | 131,17
| Item | Código | Banco | Descrição | Tipo |  | Und | Quant. | Valor Unit | Total
Composição | 12.4.11 | 83443 | SINAPI | CAIXA DE PASSAGEM 20X20X25 FUNDO BRITA COM TAMPA | INEL - INSTALAÇÃO ELÉTRICA/ELETRIFICAÇÃO E ILUMINAÇÃO EXTERNA |  | UN | 1 | 37,25 | 37,25
Composição Auxiliar |  | 88309 | SINAPI | PEDREIRO COM ENCARGOS COMPLEMENTARES | SEDI - SERVIÇOS DIVERSOS |  | H | 0,69 | 14,86 | 10.25
Composição Auxiliar |  | 88316 | SINAPI | SERVENTE COM ENCARGOS COMPLEMENTARES | SEDI - SERVIÇOS DIVERSOS |  | H | 1,05 | 11,80 | 12.39
Insumo da Composição |  | 00000039 | SINAPI | ACO CA-60, 5,0 MM, VERGALHAO | Material |  | KG | 0,14 | 3,49 | 0.48
Insumo da Composição |  | 00000367 | SINAPI | AREIA GROSSA - POSTO JAZIDA/FORNECEDOR (RETIRADO NA JAZIDA, SEM TRANSPORTE) | Material |  | m³ | 0,00126 | 60,00 | 0.07
Insumo da Composição |  | 00000370 | SINAPI | AREIA MEDIA - POSTO JAZIDA/FORNECEDOR (RETIRADO NA JAZIDA, SEM TRANSPORTE) | Material |  | m³ | 0,02 | 69,50 | 1.39
Insumo da Composição |  | 00001106 | SINAPI | CAL HIDRATADA CH-I PARA ARGAMASSAS | Material |  | KG | 1,65 | 1,30 | 2.14
Insumo da Composição |  | 00001358 | SINAPI | CHAPA DE MADEIRA COMPENSADA RESINADA PARA FORMA DE CONCRETO, DE *2,2 X 1,1* M, E = 17 MM | Material |  | m² | 0,04 | 24,96 | 0.99
Insumo da Composição |  | 00001379 | SINAPI | CIMENTO PORTLAND COMPOSTO CP II-32 | Material |  | KG | 4,6 | 0,44 | 2.02
Insumo da Composição |  | 00004718 | SINAPI | PEDRA BRITADA N. 2 (19 A 38 MM) POSTO PEDREIRA/FORNECEDOR, SEM FRETE | Material |  | m³ | 0,00146 | 63,16 | 0.09
Insumo da Composição |  | 00004722 | SINAPI | PEDRA BRITADA N. 3 (38 A 50 MM) POSTO PEDREIRA/FORNECEDOR, SEM FRETE | Material |  | m³ | 0,003 | 63,16 | 0.18
Insumo da Composição |  | 00007258 | SINAPI | TIJOLO CERAMICO MACICO *5 X 10 X 20* CM | Material |  | UN | 29,0 | 0,25 | 7.25
[5 empty] | M.O sem L.S => | 0 | L.S => | 0,00 | M.O com L.S => | 0
[5 empty] | Valor do BDI => | 0 | Valor com BDI =>
[5 empty] | Quantidade => | 0 | Preço Total => |  | 37,25
| Item | Código | Banco | Descrição | Tipo |  | Und | Quant. | Valor Unit | Total
Composição | 12.4.12 | 91936 | SINAPI | CAIXA OCTOGONAL 4" X 4", PVC, INSTALADA EM LAJE - FORNECIMENTO E INSTALAÇÃO. AF_12/2015 | INEL - INSTALAÇÃO ELÉTRICA/ELETRIFICAÇÃO E ILUMINAÇÃO EXTERNA |  | UN | 1 | 8,46 | 8,46
Composição Auxiliar |  | 88247 | SINAPI | AUXILIAR DE ELETRICISTA COM ENCARGOS COMPLEMENTARES | SEDI - SERVIÇOS DIVERSOS |  | H | 0,143 | 14,43 | 2.06
Composição Auxiliar |  | 88264 | SINAPI | ELETRICISTA COM ENCARGOS COMPLEMENTARES | SEDI - SERVIÇOS DIVERSOS |  | H | 0,143 | 17,97 | 2.56
Insumo da Composição |  | 00012001 | SINAPI | CAIXA OCTOGONAL DE FUNDO MOVEL, EM PVC, DE 4" X 4", PARA ELETRODUTO FLEXIVEL CORRUGADO | Material |  | UN | 1,0 | 3,84 | 3.84
[5 empty] | M.O sem L.S => | 3,55 | L.S => | 0,00 | M.O com L.S => | 3,55
[5 empty] | Valor do BDI => | 0,00 | Valor com BDI =>
[5 empty] | Quantidade => | 3,0 | Preço Total => |  | 8,46
Etapa | 13 |  |  | Instalação de Telefonia, Tv e Dados
| Item | Código | Banco | Descrição | Tipo |  | Und | Quant. | Valor Unit | Total
Composição | 13.1 | 91870 | SINAPI | ELETRODUTO RÍGIDO ROSCÁVEL, PVC, DN 20 MM (1/2"), PARA CIRCUITOS TERMINAIS, INSTALADO EM PAREDE - FORNECIMENTO E INSTALAÇÃO. AF_12/2015 | INEL - INSTALAÇÃO ELÉTRICA/ELETRIFICAÇÃO E ILUMINAÇÃO EXTERNA |  | M | 1 | 6,57 | 6,57
Composição Auxiliar |  | 88247 | SINAPI | AUXILIAR DE ELETRICISTA COM ENCARGOS COMPLEMENTARES | SEDI - SERVIÇOS DIVERSOS |  | H | 0,152 | 14,43 | 2.19
Composição Auxiliar |  | 88264 | SINAPI | ELETRICISTA COM ENCARGOS COMPLEMENTARES | SEDI - SERVIÇOS DIVERSOS |  | H | 0,152 | 17,97 | 2.73
Insumo da Composição |  | 00002673 | SINAPI | ELETRODUTO DE PVC RIGIDO ROSCAVEL DE 1/2 ", SEM LUVA | Material |  | M | 1,017 | 1,63 | 1.65
[5 empty] | M.O sem L.S => | 0 | L.S => | 0,00 | M.O com L.S => | 0
[5 empty] | Valor do BDI => | 0,00 | Valor com BDI =>
[5 empty] | Quantidade => | 0 | Preço Total => |  | 6,57
| Item | Código | Banco | Descrição | Tipo |  | Und | Quant. | Valor Unit | Total
Composição | 13.2 | 72337 | SINAPI | TOMADA PARA TELEFONE DE 4 POLOS PADRAO TELEBRAS - FORNECIMENTO E INSTALACAO | INES - INSTALAÇÕES ESPECIAIS |  | UN | 1 | 18,82 | 18,82
Composição Auxiliar |  | 88247 | SINAPI | AUXILIAR DE ELETRICISTA COM ENCARGOS COMPLEMENTARES | SEDI - SERVIÇOS DIVERSOS |  | H | 0,25 | 14,43 | 3.6
Composição Auxiliar |  | 88264 | SINAPI | ELETRICISTA COM ENCARGOS COMPLEMENTARES | SEDI - SERVIÇOS DIVERSOS |  | H | 0,25 | 17,97 | 4.49
Insumo da Composição |  | 00038103 | SINAPI | TOMADA RJ11, 2 FIOS (APENAS MODULO) | Material |  | UN | 1,0 | 10,73 | 10.73
[5 empty] | M.O sem L.S => | 0 | L.S => | 0,00 | M.O com L.S => | 0
[5 empty] | Valor do BDI => | 0,00 | Valor com BDI =>
[5 empty] | Quantidade => | 0 | Preço Total => |  | 18,82
| Item | Código | Banco | Descrição | Tipo |  | Und | Quant. | Valor Unit | Total
Composição | 13.3 | 73768/003 | SINAPI | CABO TELEFONICO CI-50 10 PARES (USO INTERNO) - FORNECIMENTO E INSTALACAO | INES - INSTALAÇÕES ESPECIAIS |  | M | 1 | 4,89 | 4,89
Composição Auxiliar |  | 88264 | SINAPI | ELETRICISTA COM ENCARGOS COMPLEMENTARES | SEDI - SERVIÇOS DIVERSOS |  | H | 0,06 | 17,97 | 1.07
Composição Auxiliar |  | 88316 | SINAPI | SERVENTE COM ENCARGOS COMPLEMENTARES | SEDI - SERVIÇOS DIVERSOS |  | H | 0,06 | 11,80 | 0.7
Insumo da Composição |  | 00011919 | SINAPI | CABO TELEFONICO CI 50, 10 PARES, USO INTERNO | Material |  | M | 1,0 | 3,12 | 3.12
[5 empty] | M.O sem L.S => | 0 | L.S => | 0,00 | M.O com L.S => | 0
[5 empty] | Valor do BDI => | 0,00 | Valor com BDI =>
[5 empty] | Quantidade => | 0 | Preço Total => |  | 4,89
| Item | Código | Banco | Descrição | Tipo |  | Und | Quant. | Valor Unit | Total
Composição | 13.4 | 73768/002 | SINAPI | CABO TELEFONICO FE 1,0MM, 2 CONDUTORES (USO EXTERNO) - FORNECIMENTO E INSTALACAO | INES - INSTALAÇÕES ESPECIAIS |  | M | 1 | 1,82 | 1,82
Composição Auxiliar |  | 88264 | SINAPI | ELETRICISTA COM ENCARGOS COMPLEMENTARES | SEDI - SERVIÇOS DIVERSOS |  | H | 0,04 | 17,97 | 0.71
Composição Auxiliar |  | 88316 | SINAPI | SERVENTE COM ENCARGOS COMPLEMENTARES | SEDI - SERVIÇOS DIVERSOS |  | H | 0,04 | 11,80 | 0.47
Insumo da Composição |  | 00000936 | SINAPI | FIO TELEFONICO EXTERNO (FE) EM AÃO COBREADO, ISOLACAO EM PEAD OU PVC ANTI- CHAMA, 2 CONDUTORES | Material |  | M | 1,0 | 0,64 | 0.64
[5 empty] | M.O sem L.S => | 0 | L.S => | 0,00 | M.O com L.S => | 0
[5 empty] | Valor do BDI => | 0,00 | Valor com BDI =>
[5 empty] | Quantidade => | 0 | Preço Total => |  | 1,82
| Item | Código | Banco | Descrição | Tipo |  | Und | Quant. | Valor Unit | Total
Composição | 13.5 | 83370 | SINAPI | QUADRO DE DISTRIBUICAO PARA TELEFONE N.3, 40X40X12CM EM CHAPA METALICA, DE EMBUTIR, SEM ACESSORIOS, PADRAO TELEBRAS, FORNECIMENTO E INSTALACAO | INES - INSTALAÇÕES ESPECIAIS |  | UN | 1 | 144,09 | 144,09
Composição Auxiliar |  | 87367 | SINAPI | ARGAMASSA TRAÇO 1:1:6 (CIMENTO, CAL E AREIA MÉDIA) PARA EMBOÇO/MASSA ÚNICA/ASSENTAMENTO DE ALVENARIA DE VEDAÇÃO, PREPARO MANUAL. AF_06/2014 | SEDI - SERVIÇOS DIVERSOS |  | m³ | 0,0035 | 497,31 | 1.74
Composição Auxiliar |  | 88247 | SINAPI | AUXILIAR DE ELETRICISTA COM ENCARGOS COMPLEMENTARES | SEDI - SERVIÇOS DIVERSOS |  | H | 1,75 | 14,43 | 25.25
Composição Auxiliar |  | 88264 | SINAPI | ELETRICISTA COM ENCARGOS COMPLEMENTARES | SEDI - SERVIÇOS DIVERSOS |  | H | 1,75 | 17,97 | 31.44
Composição Auxiliar |  | 88309 | SINAPI | PEDREIRO COM ENCARGOS COMPLEMENTARES | SEDI - SERVIÇOS DIVERSOS |  | H | 0,4 | 14,86 | 5.94
Composição Auxiliar |  | 88316 | SINAPI | SERVENTE COM ENCARGOS COMPLEMENTARES | SEDI - SERVIÇOS DIVERSOS |  | H | 0,4 | 11,80 | 4.72
Insumo da Composição |  | 00011251 | SINAPI | CAIXA DE PASSAGEM N 3, DE EMBUTIR, PADRAO TELEBRAS, DIMENSOES 40 X 40 X 12 CM, EM CHAPA DE ACO GALVANIZADO | Material |  | UN | 1,0 | 75,00 | 75
[5 empty] | M.O sem L.S => | 0 | L.S => | 0,00 | M.O com L.S => | 0
[5 empty] | Valor do BDI => | 0,00 | Valor com BDI =>
[5 empty] | Quantidade => | 0 | Preço Total => |  | 144,09
Etapa | 14 |  |  | Instalação Hidráulica
Etapa | 14.1 |  |  | Tubulações e Conexões em PVC e Caixa D'água (1000 litros)
| Item | Código | Banco | Descrição | Tipo |  | Und | Quant. | Valor Unit | Total
Composição | 14.1.1 | 95635 | SINAPI | KIT CAVALETE PARA MEDIÇÃO DE ÁGUA - ENTRADA PRINCIPAL, EM PVC SOLDÁVEL DN 25 (¾ ) FORNECIMENTO E INSTALAÇÃO (EXCLUSIVE HIDRÔMETRO). AF_11/2016 | INHI - INSTALAÇÕES HIDROS SANITÁRIAS |  | UN | 1 | 97,96 | 97,96
Composição Auxiliar |  | 88248 | SINAPI | AUXILIAR DE ENCANADOR OU BOMBEIRO HIDRÁULICO COM ENCARGOS COMPLEMENTARES | SEDI - SERVIÇOS DIVERSOS |  | H | 1,7025 | 14,27 | 24.29
Composição Auxiliar |  | 88267 | SINAPI | ENCANADOR OU BOMBEIRO HIDRÁULICO COM ENCARGOS COMPLEMENTARES | SEDI - SERVIÇOS DIVERSOS |  | H | 1,7025 | 17,75 | 30.21
Insumo da Composição |  | 00020080 | SINAPI | ADESIVO PLASTICO PARA PVC, FRASCO COM 175 GR | Material |  | UN | 0,306 | 12,90 | 3.94
Insumo da Composição |  | 00000063 | SINAPI | KIT CAVALETE PVC COM REGISTRO 3/4", COMPLETO | Material |  | UN | 1,0 | 36,46 | 36.46
Insumo da Composição |  | 00038383 | SINAPI | LIXA D'AGUA EM FOLHA, GRAO 100 | Material |  | UN | 0,396 | 1,32 | 0.52
Insumo da Composição |  | 00020083 | SINAPI | SOLUCAO LIMPADORA PARA PVC, FRASCO COM 1000 CM3 | Material |  | UN | 0,072 | 35,30 | 2.54
[5 empty] | M.O sem L.S => | 0 | L.S => | 0,00 | M.O com L.S => | 0
[5 empty] | Valor do BDI => | 0,00 | Valor com BDI =>
[5 empty] | Quantidade => | 0 | Preço Total => |  | 97,96
| Item | Código | Banco | Descrição | Tipo |  | Und | Quant. | Valor Unit | Total
Composição | 14.1.2 | 89957 | SINAPI | PONTO DE CONSUMO TERMINAL DE ÁGUA FRIA (SUBRAMAL) COM TUBULAÇÃO DE PVC, DN 25 MM, INSTALADO EM RAMAL DE ÁGUA, INCLUSOS RASGO E CHUMBAMENTO EM ALVENARIA. AF_12/2014 | INHI - INSTALAÇÕES HIDROS SANITÁRIAS |  | UN | 1 | 93,87 | 93,87
Composição Auxiliar |  | 89356 | SINAPI | TUBO, PVC, SOLDÁVEL, DN 25MM, INSTALADO EM RAMAL OU SUB-RAMAL DE ÁGUA - FORNECIMENTO E INSTALAÇÃO. AF_12/2014 | INHI - INSTALAÇÕES HIDROS SANITÁRIAS |  | M | 2,14 | 14,76 | 31.58
Composição Auxiliar |  | 89362 | SINAPI | JOELHO 90 GRAUS, PVC, SOLDÁVEL, DN 25MM, INSTALADO EM RAMAL OU SUB-RAMAL DE ÁGUA - FORNECIMENTO E INSTALAÇÃO. AF_12/2014 | INHI - INSTALAÇÕES HIDROS SANITÁRIAS |  | UN | 1,18 | 5,92 | 6.98
Composição Auxiliar |  | 89366 | SINAPI | JOELHO 90 GRAUS COM BUCHA DE LATÃO, PVC, SOLDÁVEL, DN 25MM, X 3/4 INSTALADO EM RAMAL OU SUB-RAMAL DE ÁGUA - FORNECIMENTO E INSTALAÇÃO. AF_12/2014 | INHI - INSTALAÇÕES HIDROS SANITÁRIAS |  | UN | 1,0 | 9,97 | 9.97
Composição Auxiliar |  | 89395 | SINAPI | TE, PVC, SOLDÁVEL, DN 25MM, INSTALADO EM RAMAL OU SUB-RAMAL DE ÁGUA - FORNECIMENTO E INSTALAÇÃO. AF_12/2014 | INHI - INSTALAÇÕES HIDROS SANITÁRIAS |  | UN | 0,89 | 8,18 | 7.28
Composição Auxiliar |  | 90443 | SINAPI | RASGO EM ALVENARIA PARA RAMAIS/ DISTRIBUIÇÃO COM DIAMETROS MENORES OU IGUAIS A 40 MM. AF_05/2015 | INHI - INSTALAÇÕES HIDROS SANITÁRIAS |  | M | 2,14 | 8,95 | 19.15
Composição Auxiliar |  | 90466 | SINAPI | CHUMBAMENTO LINEAR EM ALVENARIA PARA RAMAIS/DISTRIBUIÇÃO COM DIÂMETROS MENORES OU IGUAIS A 40 MM. AF_05/2015 | INHI - INSTALAÇÕES HIDROS SANITÁRIAS |  | M | 2,14 | 8,84 | 18.91
[5 empty] | M.O sem L.S => | 0 | L.S => | 0,00 | M.O com L.S => | 0
[5 empty] | Valor do BDI => | 0,00 | Valor com BDI =>
[5 empty] | Quantidade => | 0 | Preço Total => |  | 93,87
| Item | Código | Banco | Descrição | Tipo |  | Und | Quant. | Valor Unit | Total
Composição | 14.1.3 | 89402 | SINAPI | TUBO, PVC, SOLDÁVEL, DN 25MM, INSTALADO EM RAMAL DE DISTRIBUIÇÃO DE ÁGUA - FORNECIMENTO E INSTALAÇÃO. AF_12/2014 | INHI - INSTALAÇÕES HIDROS SANITÁRIAS |  | M | 1 | 6,46 | 6,46
Composição Auxiliar |  | 88248 | SINAPI | AUXILIAR DE ENCANADOR OU BOMBEIRO HIDRÁULICO COM ENCARGOS COMPLEMENTARES | SEDI - SERVIÇOS DIVERSOS |  | H | 0,113 | 14,27 | 1.61
Composição Auxiliar |  | 88267 | SINAPI | ENCANADOR OU BOMBEIRO HIDRÁULICO COM ENCARGOS COMPLEMENTARES | SEDI - SERVIÇOS DIVERSOS |  | H | 0,113 | 17,75 | 2
Insumo da Composição |  | 00038383 | SINAPI | LIXA D'AGUA EM FOLHA, GRAO 100 | Material |  | UN | 0,038 | 1,32 | 0.05
Insumo da Composição |  | 00009868 | SINAPI | TUBO PVC, SOLDAVEL, DN 25 MM, AGUA FRIA (NBR-5648) | Material |  | M | 1,061 | 2,64 | 2.8
[5 empty] | M.O sem L.S => | 0 | L.S => | 0,00 | M.O com L.S => | 0
[5 empty] | Valor do BDI => | 0,00 | Valor com BDI =>
[5 empty] | Quantidade => | 0 | Preço Total => |  | 6,46
| Item | Código | Banco | Descrição | Tipo |  | Und | Quant. | Valor Unit | Total
Composição | 14.1.4 | 89403 | SINAPI | TUBO, PVC, SOLDÁVEL, DN 32MM, INSTALADO EM RAMAL DE DISTRIBUIÇÃO DE ÁGUA - FORNECIMENTO E INSTALAÇÃO. AF_12/2014 | INHI - INSTALAÇÕES HIDROS SANITÁRIAS |  | M | 1 | 10,34 | 10,34
Composição Auxiliar |  | 88248 | SINAPI | AUXILIAR DE ENCANADOR OU BOMBEIRO HIDRÁULICO COM ENCARGOS COMPLEMENTARES | SEDI - SERVIÇOS DIVERSOS |  | H | 0,134 | 14,27 | 1.91
Composição Auxiliar |  | 88267 | SINAPI | ENCANADOR OU BOMBEIRO HIDRÁULICO COM ENCARGOS COMPLEMENTARES | SEDI - SERVIÇOS DIVERSOS |  | H | 0,134 | 17,75 | 2.37
Insumo da Composição |  | 00038383 | SINAPI | LIXA D'AGUA EM FOLHA, GRAO 100 | Material |  | UN | 0,045 | 1,32 | 0.05
Insumo da Composição |  | 00009869 | SINAPI | TUBO PVC, SOLDAVEL, DN 32 MM, AGUA FRIA (NBR-5648) | Material |  | M | 1,061 | 5,67 | 6.01
[5 empty] | M.O sem L.S => | 0 | L.S => | 0,00 | M.O com L.S => | 0
[5 empty] | Valor do BDI => | 0,00 | Valor com BDI =>
[5 empty] | Quantidade => | 0 | Preço Total => |  | 10,34
| Item | Código | Banco | Descrição | Tipo |  | Und | Quant. | Valor Unit | Total
Composição | 14.1.5 | 89449 | SINAPI | TUBO, PVC, SOLDÁVEL, DN 50MM, INSTALADO EM PRUMADA DE ÁGUA - FORNECIMENTO E INSTALAÇÃO. AF_12/2014 | INHI - INSTALAÇÕES HIDROS SANITÁRIAS |  | M | 1 | 11,80 | 11,80
Composição Auxiliar |  | 88248 | SINAPI | AUXILIAR DE ENCANADOR OU BOMBEIRO HIDRÁULICO COM ENCARGOS COMPLEMENTARES | SEDI - SERVIÇOS DIVERSOS |  | H | 0,029 | 14,27 | 0.41
Composição Auxiliar |  | 88267 | SINAPI | ENCANADOR OU BOMBEIRO HIDRÁULICO COM ENCARGOS COMPLEMENTARES | SEDI - SERVIÇOS DIVERSOS |  | H | 0,029 | 17,75 | 0.51
Insumo da Composição |  | 00038383 | SINAPI | LIXA D'AGUA EM FOLHA, GRAO 100 | Material |  | UN | 0,01 | 1,32 | 0.01
Insumo da Composição |  | 00009875 | SINAPI | TUBO PVC, SOLDAVEL, DN 50 MM, PARA AGUA FRIA (NBR-5648) | Material |  | M | 1,061 | 10,25 | 10.87
[5 empty] | M.O sem L.S => | 0 | L.S => | 0,00 | M.O com L.S => | 0
[5 empty] | Valor do BDI => | 0,00 | Valor com BDI =>
[5 empty] | Quantidade => | 0 | Preço Total => |  | 11,80
| Item | Código | Banco | Descrição | Tipo |  | Und | Quant. | Valor Unit | Total
Composição | 14.1.6 | 89366 | SINAPI | JOELHO 90 GRAUS COM BUCHA DE LATÃO, PVC, SOLDÁVEL, DN 25MM, X 3/4 INSTALADO EM RAMAL OU SUB-RAMAL DE ÁGUA - FORNECIMENTO E INSTALAÇÃO. AF_12/2014 | INHI - INSTALAÇÕES HIDROS SANITÁRIAS |  | UN | 1 | 9,97 | 9,97
Composição Auxiliar |  | 88248 | SINAPI | AUXILIAR DE ENCANADOR OU BOMBEIRO HIDRÁULICO COM ENCARGOS COMPLEMENTARES | SEDI - SERVIÇOS DIVERSOS |  | H | 0,15 | 14,27 | 2.14
Composição Auxiliar |  | 88267 | SINAPI | ENCANADOR OU BOMBEIRO HIDRÁULICO COM ENCARGOS COMPLEMENTARES | SEDI - SERVIÇOS DIVERSOS |  | H | 0,15 | 17,75 | 2.66
Insumo da Composição |  | 00000122 | SINAPI | ADESIVO PLASTICO PARA PVC, FRASCO COM 850 GR | Material |  | UN | 0,007 | 40,65 | 0.28
Insumo da Composição |  | 00003524 | SINAPI | JOELHO PVC, SOLDAVEL, COM BUCHA DE LATAO, 90 GRAUS, 25 MM X 3/4", PARA AGUA FRIA PREDIAL | Material |  | UN | 1,0 | 4,55 | 4.55
Insumo da Composição |  | 00038383 | SINAPI | LIXA D'AGUA EM FOLHA, GRAO 100 | Material |  | UN | 0,05 | 1,32 | 0.06
Insumo da Composição |  | 00020083 | SINAPI | SOLUCAO LIMPADORA PARA PVC, FRASCO COM 1000 CM3 | Material |  | UN | 0,008 | 35,30 | 0.28
[5 empty] | M.O sem L.S => | 0 | L.S => | 0,00 | M.O com L.S => | 0
[5 empty] | Valor do BDI => | 0,00 | Valor com BDI =>
[5 empty] | Quantidade => | 0 | Preço Total => |  | 9,97
| Item | Código | Banco | Descrição | Tipo |  | Und | Quant. | Valor Unit | Total
Composição | 14.1.7 | 89362 | SINAPI | JOELHO 90 GRAUS, PVC, SOLDÁVEL, DN 25MM, INSTALADO EM RAMAL OU SUB-RAMAL DE ÁGUA - FORNECIMENTO E INSTALAÇÃO. AF_12/2014 | INHI - INSTALAÇÕES HIDROS SANITÁRIAS |  | UN | 1 | 5,92 | 5,92
Composição Auxiliar |  | 88248 | SINAPI | AUXILIAR DE ENCANADOR OU BOMBEIRO HIDRÁULICO COM ENCARGOS COMPLEMENTARES | SEDI - SERVIÇOS DIVERSOS |  | H | 0,15 | 14,27 | 2.14
Composição Auxiliar |  | 88267 | SINAPI | ENCANADOR OU BOMBEIRO HIDRÁULICO COM ENCARGOS COMPLEMENTARES | SEDI - SERVIÇOS DIVERSOS |  | H | 0,15 | 17,75 | 2.66
Insumo da Composição |  | 00000122 | SINAPI | ADESIVO PLASTICO PARA PVC, FRASCO COM 850 GR | Material |  | UN | 0,007 | 40,65 | 0.28
Insumo da Composição |  | 00003529 | SINAPI | JOELHO PVC, SOLDAVEL, 90 GRAUS, 25 MM, PARA AGUA FRIA PREDIAL | Material |  | UN | 1,0 | 0,50 | 0.5
Insumo da Composição |  | 00038383 | SINAPI | LIXA D'AGUA EM FOLHA, GRAO 100 | Material |  | UN | 0,05 | 1,32 | 0.06
Insumo da Composição |  | 00020083 | SINAPI | SOLUCAO LIMPADORA PARA PVC, FRASCO COM 1000 CM3 | Material |  | UN | 0,008 | 35,30 | 0.28
[5 empty] | M.O sem L.S => | 0 | L.S => | 0,00 | M.O com L.S => | 0
[5 empty] | Valor do BDI => | 0,00 | Valor com BDI =>
[5 empty] | Quantidade => | 0 | Preço Total => |  | 5,92
| Item | Código | Banco | Descrição | Tipo |  | Und | Quant. | Valor Unit | Total
Composição | 14.1.8 | 89501 | SINAPI | JOELHO 90 GRAUS, PVC, SOLDÁVEL, DN 50MM, INSTALADO EM PRUMADA DE ÁGUA - FORNECIMENTO E INSTALAÇÃO. AF_12/2014 | INHI - INSTALAÇÕES HIDROS SANITÁRIAS |  | UN | 1 | 8,49 | 8,49
Composição Auxiliar |  | 88248 | SINAPI | AUXILIAR DE ENCANADOR OU BOMBEIRO HIDRÁULICO COM ENCARGOS COMPLEMENTARES | SEDI - SERVIÇOS DIVERSOS |  | H | 0,108 | 14,27 | 1.54
Composição Auxiliar |  | 88267 | SINAPI | ENCANADOR OU BOMBEIRO HIDRÁULICO COM ENCARGOS COMPLEMENTARES | SEDI - SERVIÇOS DIVERSOS |  | H | 0,108 | 17,75 | 1.91
Insumo da Composição |  | 00000122 | SINAPI | ADESIVO PLASTICO PARA PVC, FRASCO COM 850 GR | Material |  | UN | 0,018 | 40,65 | 0.73
Insumo da Composição |  | 00003540 | SINAPI | JOELHO PVC, SOLDAVEL, 90 GRAUS, 50 MM, PARA AGUA FRIA PREDIAL | Material |  | UN | 1,0 | 3,51 | 3.51
Insumo da Composição |  | 00038383 | SINAPI | LIXA D'AGUA EM FOLHA, GRAO 100 | Material |  | UN | 0,024 | 1,32 | 0.03
Insumo da Composição |  | 00020083 | SINAPI | SOLUCAO LIMPADORA PARA PVC, FRASCO COM 1000 CM3 | Material |  | UN | 0,022 | 35,30 | 0.77
[5 empty] | M.O sem L.S => | 0 | L.S => | 0,00 | M.O com L.S => | 0
[5 empty] | Valor do BDI => | 0,00 | Valor com BDI =>
[5 empty] | Quantidade => | 0 | Preço Total => |  | 8,49
| Item | Código | Banco | Descrição | Tipo |  | Und | Quant. | Valor Unit | Total
Composição | 14.1.9 | 89496 | SINAPI | CURVA 45 GRAUS, PVC, SOLDÁVEL, DN 32MM, INSTALADO EM PRUMADA DE ÁGUA - FORNECIMENTO E INSTALAÇÃO. AF_12/2014 | INHI - INSTALAÇÕES HIDROS SANITÁRIAS |  | UN | 1 | 6,44 | 6,44
Composição Auxiliar |  | 88248 | SINAPI | AUXILIAR DE ENCANADOR OU BOMBEIRO HIDRÁULICO COM ENCARGOS COMPLEMENTARES | SEDI - SERVIÇOS DIVERSOS |  | H | 0,073 | 14,27 | 1.04
Composição Auxiliar |  | 88267 | SINAPI | ENCANADOR OU BOMBEIRO HIDRÁULICO COM ENCARGOS COMPLEMENTARES | SEDI - SERVIÇOS DIVERSOS |  | H | 0,073 | 17,75 | 1.29
Insumo da Composição |  | 00000122 | SINAPI | ADESIVO PLASTICO PARA PVC, FRASCO COM 850 GR | Material |  | UN | 0,009 | 40,65 | 0.36
Insumo da Composição |  | 00001923 | SINAPI | CURVA DE PVC 45 GRAUS, SOLDAVEL, 32 MM, PARA AGUA FRIA PREDIAL (NBR 5648) | Material |  | UN | 1,0 | 3,35 | 3.35
Insumo da Composição |  | 00038383 | SINAPI | LIXA D'AGUA EM FOLHA, GRAO 100 | Material |  | UN | 0,017 | 1,32 | 0.02
Insumo da Composição |  | 00020083 | SINAPI | SOLUCAO LIMPADORA PARA PVC, FRASCO COM 1000 CM3 | Material |  | UN | 0,011 | 35,30 | 0.38
[5 empty] | M.O sem L.S => | 0 | L.S => | 0,00 | M.O com L.S => | 0
[5 empty] | Valor do BDI => | 0,00 | Valor com BDI =>
[5 empty] | Quantidade => | 0 | Preço Total => |  | 6,44
| Item | Código | Banco | Descrição | Tipo |  | Und | Quant. | Valor Unit | Total
Composição | 14.1.10 | 89503 | SINAPI | CURVA 90 GRAUS, PVC, SOLDÁVEL, DN 50MM, INSTALADO EM PRUMADA DE ÁGUA - FORNECIMENTO E INSTALAÇÃO. AF_12/2014 | INHI - INSTALAÇÕES HIDROS SANITÁRIAS |  | UN | 1 | 15,41 | 15,41
Composição Auxiliar |  | 88248 | SINAPI | AUXILIAR DE ENCANADOR OU BOMBEIRO HIDRÁULICO COM ENCARGOS COMPLEMENTARES | SEDI - SERVIÇOS DIVERSOS |  | H | 0,108 | 14,27 | 1.54
Composição Auxiliar |  | 88267 | SINAPI | ENCANADOR OU BOMBEIRO HIDRÁULICO COM ENCARGOS COMPLEMENTARES | SEDI - SERVIÇOS DIVERSOS |  | H | 0,108 | 17,75 | 1.91
Insumo da Composição |  | 00000122 | SINAPI | ADESIVO PLASTICO PARA PVC, FRASCO COM 850 GR | Material |  | UN | 0,018 | 40,65 | 0.73
Insumo da Composição |  | 00001959 | SINAPI | CURVA DE PVC 90 GRAUS, SOLDAVEL, 50 MM, PARA AGUA FRIA PREDIAL (NBR 5648) | Material |  | UN | 1,0 | 10,43 | 10.43
Insumo da Composição |  | 00038383 | SINAPI | LIXA D'AGUA EM FOLHA, GRAO 100 | Material |  | UN | 0,024 | 1,32 | 0.03
Insumo da Composição |  | 00020083 | SINAPI | SOLUCAO LIMPADORA PARA PVC, FRASCO COM 1000 CM3 | Material |  | UN | 0,022 | 35,30 | 0.77
[5 empty] | M.O sem L.S => | 0 | L.S => | 0,00 | M.O com L.S => | 0
[5 empty] | Valor do BDI => | 0,00 | Valor com BDI =>
[5 empty] | Quantidade => | 0 | Preço Total => |  | 15,41
| Item | Código | Banco | Descrição | Tipo |  | Und | Quant. | Valor Unit | Total
Composição | 14.1.11 | 89395 | SINAPI | TE, PVC, SOLDÁVEL, DN 25MM, INSTALADO EM RAMAL OU SUB-RAMAL DE ÁGUA - FORNECIMENTO E INSTALAÇÃO. AF_12/2014 | INHI - INSTALAÇÕES HIDROS SANITÁRIAS |  | UN | 1 | 8,18 | 8,18
Composição Auxiliar |  | 88248 | SINAPI | AUXILIAR DE ENCANADOR OU BOMBEIRO HIDRÁULICO COM ENCARGOS COMPLEMENTARES | SEDI - SERVIÇOS DIVERSOS |  | H | 0,2 | 14,27 | 2.85
Composição Auxiliar |  | 88267 | SINAPI | ENCANADOR OU BOMBEIRO HIDRÁULICO COM ENCARGOS COMPLEMENTARES | SEDI - SERVIÇOS DIVERSOS |  | H | 0,2 | 17,75 | 3.55
Insumo da Composição |  | 00000122 | SINAPI | ADESIVO PLASTICO PARA PVC, FRASCO COM 850 GR | Material |  | UN | 0,011 | 40,65 | 0.44
Insumo da Composição |  | 00038383 | SINAPI | LIXA D'AGUA EM FOLHA, GRAO 100 | Material |  | UN | 0,075 | 1,32 | 0.09
Insumo da Composição |  | 00020083 | SINAPI | SOLUCAO LIMPADORA PARA PVC, FRASCO COM 1000 CM3 | Material |  | UN | 0,012 | 35,30 | 0.42
Insumo da Composição |  | 00007139 | SINAPI | TE SOLDAVEL, PVC, 90 GRAUS, 25 MM, PARA AGUA FRIA PREDIAL (NBR 5648) | Material |  | UN | 1,0 | 0,83 | 0.83
[5 empty] | M.O sem L.S => | 0 | L.S => | 0,00 | M.O com L.S => | 0
[5 empty] | Valor do BDI => | 0,00 | Valor com BDI =>
[5 empty] | Quantidade => | 0 | Preço Total => |  | 8,18
| Item | Código | Banco | Descrição | Tipo |  | Und | Quant. | Valor Unit | Total
Composição | 14.1.12 | 89625 | SINAPI | TE, PVC, SOLDÁVEL, DN 50MM, INSTALADO EM PRUMADA DE ÁGUA - FORNECIMENTO E INSTALAÇÃO. AF_12/2014 | INHI - INSTALAÇÕES HIDROS SANITÁRIAS |  | UN | 1 | 12,91 | 12,91
Composição Auxiliar |  | 88248 | SINAPI | AUXILIAR DE ENCANADOR OU BOMBEIRO HIDRÁULICO COM ENCARGOS COMPLEMENTARES | SEDI - SERVIÇOS DIVERSOS |  | H | 0,144 | 14,27 | 2.05
Composição Auxiliar |  | 88267 | SINAPI | ENCANADOR OU BOMBEIRO HIDRÁULICO COM ENCARGOS COMPLEMENTARES | SEDI - SERVIÇOS DIVERSOS |  | H | 0,144 | 17,75 | 2.55
Insumo da Composição |  | 00000122 | SINAPI | ADESIVO PLASTICO PARA PVC, FRASCO COM 850 GR | Material |  | UN | 0,026 | 40,65 | 1.05
Insumo da Composição |  | 00038383 | SINAPI | LIXA D'AGUA EM FOLHA, GRAO 100 | Material |  | UN | 0,036 | 1,32 | 0.04
Insumo da Composição |  | 00020083 | SINAPI | SOLUCAO LIMPADORA PARA PVC, FRASCO COM 1000 CM3 | Material |  | UN | 0,033 | 35,30 | 1.16
Insumo da Composição |  | 00007142 | SINAPI | TE SOLDAVEL, PVC, 90 GRAUS,50 MM, PARA AGUA FRIA PREDIAL (NBR 5648) | Material |  | UN | 1,0 | 6,06 | 6.06
[5 empty] | M.O sem L.S => | 0 | L.S => | 0,00 | M.O com L.S => | 0
[5 empty] | Valor do BDI => | 0,00 | Valor com BDI =>
[5 empty] | Quantidade => | 0 | Preço Total => |  | 12,91
| Item | Código | Banco | Descrição | Tipo |  | Und | Quant. | Valor Unit | Total
Composição | 14.1.13 | 89579 | SINAPI | LUVA DE REDUÇÃO, PVC, SOLDÁVEL, DN 50MM X 25MM, INSTALADO EM PRUMADA DE ÁGUA FORNECIMENTO E INSTALAÇÃO. AF_12/2014 | INHI - INSTALAÇÕES HIDROS SANITÁRIAS |  | UN | 1 | 6,16 | 6,16
Composição Auxiliar |  | 88248 | SINAPI | AUXILIAR DE ENCANADOR OU BOMBEIRO HIDRÁULICO COM ENCARGOS COMPLEMENTARES | SEDI - SERVIÇOS DIVERSOS |  | H | 0,072 | 14,27 | 1.02
Composição Auxiliar |  | 88267 | SINAPI | ENCANADOR OU BOMBEIRO HIDRÁULICO COM ENCARGOS COMPLEMENTARES | SEDI - SERVIÇOS DIVERSOS |  | H | 0,072 | 17,75 | 1.27
Insumo da Composição |  | 00000122 | SINAPI | ADESIVO PLASTICO PARA PVC, FRASCO COM 850 GR | Material |  | UN | 0,018 | 40,65 | 0.73
Insumo da Composição |  | 00038383 | SINAPI | LIXA D'AGUA EM FOLHA, GRAO 100 | Material |  | UN | 0,024 | 1,32 | 0.03
Insumo da Composição |  | 00038023 | SINAPI | LUVA DE REDUCAO, PVC, SOLDAVEL, 50 X 25 MM, PARA AGUA FRIA PREDIAL | Material |  | UN | 1,0 | 2,34 | 2.34
Insumo da Composição |  | 00020083 | SINAPI | SOLUCAO LIMPADORA PARA PVC, FRASCO COM 1000 CM3 | Material |  | UN | 0,022 | 35,30 | 0.77
[5 empty] | M.O sem L.S => | 0 | L.S => | 0,00 | M.O com L.S => | 0
[5 empty] | Valor do BDI => | 0,00 | Valor com BDI =>
[5 empty] | Quantidade => | 0 | Preço Total => |  | 6,16
| Item | Código | Banco | Descrição | Tipo |  | Und | Quant. | Valor Unit | Total
Composição | 14.1.14 | 89429 | SINAPI | ADAPTADOR CURTO COM BOLSA E ROSCA PARA REGISTRO, PVC, SOLDÁVEL, DN 25MM X 3/4, INSTALADO EM RAMAL DE DISTRIBUIÇÃO DE ÁGUA - FORNECIMENTO E INSTALAÇÃO. AF_12/2014 | INHI - INSTALAÇÕES HIDROS SANITÁRIAS |  | UN | 1 | 3,00 | 3,00
Composição Auxiliar |  | 88248 | SINAPI | AUXILIAR DE ENCANADOR OU BOMBEIRO HIDRÁULICO COM ENCARGOS COMPLEMENTARES | SEDI - SERVIÇOS DIVERSOS |  | H | 0,06 | 14,27 | 0.85
Composição Auxiliar |  | 88267 | SINAPI | ENCANADOR OU BOMBEIRO HIDRÁULICO COM ENCARGOS COMPLEMENTARES | SEDI - SERVIÇOS DIVERSOS |  | H | 0,06 | 17,75 | 1.06
Insumo da Composição |  | 00000065 | SINAPI | ADAPTADOR PVC SOLDAVEL CURTO COM BOLSA E ROSCA, 25 MM X 3/4", PARA AGUA FRIA | Material |  | UN | 1,0 | 0,50 | 0.5
Insumo da Composição |  | 00000122 | SINAPI | ADESIVO PLASTICO PARA PVC, FRASCO COM 850 GR | Material |  | UN | 0,007 | 40,65 | 0.28
Insumo da Composição |  | 00038383 | SINAPI | LIXA D'AGUA EM FOLHA, GRAO 100 | Material |  | UN | 0,03 | 1,32 | 0.03
Insumo da Composição |  | 00020083 | SINAPI | SOLUCAO LIMPADORA PARA PVC, FRASCO COM 1000 CM3 | Material |  | UN | 0,008 | 35,30 | 0.28
[5 empty] | M.O sem L.S => | 0 | L.S => | 0,00 | M.O com L.S => | 0
[5 empty] | Valor do BDI => | 0,00 | Valor com BDI =>
[5 empty] | Quantidade => | 0 | Preço Total => |  | 3,00
| Item | Código | Banco | Descrição | Tipo |  | Und | Quant. | Valor Unit | Total
Composição | 14.1.15 | 89436 | SINAPI | ADAPTADOR CURTO COM BOLSA E ROSCA PARA REGISTRO, PVC, SOLDÁVEL, DN 32MM X 1, INSTALADO EM RAMAL DE DISTRIBUIÇÃO DE ÁGUA - FORNECIMENTO E INSTALAÇÃO. AF_12/2014 | INHI - INSTALAÇÕES HIDROS SANITÁRIAS |  | UN | 1 | 4,03 | 4,03
Composição Auxiliar |  | 88248 | SINAPI | AUXILIAR DE ENCANADOR OU BOMBEIRO HIDRÁULICO COM ENCARGOS COMPLEMENTARES | SEDI - SERVIÇOS DIVERSOS |  | H | 0,071 | 14,27 | 1.01
Composição Auxiliar |  | 88267 | SINAPI | ENCANADOR OU BOMBEIRO HIDRÁULICO COM ENCARGOS COMPLEMENTARES | SEDI - SERVIÇOS DIVERSOS |  | H | 0,071 | 17,75 | 1.26
Insumo da Composição |  | 00000108 | SINAPI | ADAPTADOR PVC SOLDAVEL CURTO COM BOLSA E ROSCA, 32 MM X 1", PARA AGUA FRIA | Material |  | UN | 1,0 | 0,98 | 0.98
Insumo da Composição |  | 00000122 | SINAPI | ADESIVO PLASTICO PARA PVC, FRASCO COM 850 GR | Material |  | UN | 0,009 | 40,65 | 0.36
Insumo da Composição |  | 00038383 | SINAPI | LIXA D'AGUA EM FOLHA, GRAO 100 | Material |  | UN | 0,036 | 1,32 | 0.04
Insumo da Composição |  | 00020083 | SINAPI | SOLUCAO LIMPADORA PARA PVC, FRASCO COM 1000 CM3 | Material |  | UN | 0,011 | 35,30 | 0.38
[5 empty] | M.O sem L.S => | 0 | L.S => | 0,00 | M.O com L.S => | 0
[5 empty] | Valor do BDI => | 0,00 | Valor com BDI =>
[5 empty] | Quantidade => | 0 | Preço Total => |  | 4,03
| Item | Código | Banco | Descrição | Tipo |  | Und | Quant. | Valor Unit | Total
Composição | 14.1.16 | 89595 | SINAPI | ADAPTADOR CURTO COM BOLSA E ROSCA PARA REGISTRO, PVC, SOLDÁVEL, DN 50MM X 1.1/4, INSTALADO EM PRUMADA DE ÁGUA - FORNECIMENTO E INSTALAÇÃO. AF_12/2014 | INHI - INSTALAÇÕES HIDROS SANITÁRIAS |  | UN | 1 | 7,87 | 7,87
Composição Auxiliar |  | 88248 | SINAPI | AUXILIAR DE ENCANADOR OU BOMBEIRO HIDRÁULICO COM ENCARGOS COMPLEMENTARES | SEDI - SERVIÇOS DIVERSOS |  | H | 0,072 | 14,27 | 1.02
Composição Auxiliar |  | 88267 | SINAPI | ENCANADOR OU BOMBEIRO HIDRÁULICO COM ENCARGOS COMPLEMENTARES | SEDI - SERVIÇOS DIVERSOS |  | H | 0,072 | 17,75 | 1.27
Insumo da Composição |  | 00000111 | SINAPI | ADAPTADOR PVC SOLDAVEL CURTO COM BOLSA E ROSCA, 50 MM X 1 1/4", PARA AGUA FRIA | Material |  | UN | 1,0 | 4,05 | 4.05
Insumo da Composição |  | 00000122 | SINAPI | ADESIVO PLASTICO PARA PVC, FRASCO COM 850 GR | Material |  | UN | 0,018 | 40,65 | 0.73
Insumo da Composição |  | 00038383 | SINAPI | LIXA D'AGUA EM FOLHA, GRAO 100 | Material |  | UN | 0,024 | 1,32 | 0.03
Insumo da Composição |  | 00020083 | SINAPI | SOLUCAO LIMPADORA PARA PVC, FRASCO COM 1000 CM3 | Material |  | UN | 0,022 | 35,30 | 0.77
[5 empty] | M.O sem L.S => | 0 | L.S => | 0,00 | M.O com L.S => | 0
[5 empty] | Valor do BDI => | 0,00 | Valor com BDI =>
[5 empty] | Quantidade => | 0 | Preço Total => |  | 7,87
| Item | Código | Banco | Descrição | Tipo |  | Und | Quant. | Valor Unit | Total
Composição | 14.1.17 | 89382 | SINAPI | UNIÃO, PVC, SOLDÁVEL, DN 25MM, INSTALADO EM RAMAL OU SUB-RAMAL DE ÁGUA - FORNECIMENTO E INSTALAÇÃO. AF_12/2014 | INHI - INSTALAÇÕES HIDROS SANITÁRIAS |  | UN | 1 | 9,36 | 9,36
Composição Auxiliar |  | 88248 | SINAPI | AUXILIAR DE ENCANADOR OU BOMBEIRO HIDRÁULICO COM ENCARGOS COMPLEMENTARES | SEDI - SERVIÇOS DIVERSOS |  | H | 0,1 | 14,27 | 1.42
Composição Auxiliar |  | 88267 | SINAPI | ENCANADOR OU BOMBEIRO HIDRÁULICO COM ENCARGOS COMPLEMENTARES | SEDI - SERVIÇOS DIVERSOS |  | H | 0,1 | 17,75 | 1.77
Insumo da Composição |  | 00000122 | SINAPI | ADESIVO PLASTICO PARA PVC, FRASCO COM 850 GR | Material |  | UN | 0,007 | 40,65 | 0.28
Insumo da Composição |  | 00038383 | SINAPI | LIXA D'AGUA EM FOLHA, GRAO 100 | Material |  | UN | 0,05 | 1,32 | 0.06
Insumo da Composição |  | 00020083 | SINAPI | SOLUCAO LIMPADORA PARA PVC, FRASCO COM 1000 CM3 | Material |  | UN | 0,008 | 35,30 | 0.28
Insumo da Composição |  | 00009906 | SINAPI | UNIAO PVC, SOLDAVEL, 25 MM, PARA AGUA FRIA PREDIAL | Material |  | UN | 1,0 | 5,55 | 5.55
[5 empty] | M.O sem L.S => | 0 | L.S => | 0,00 | M.O com L.S => | 0
[5 empty] | Valor do BDI => | 0,00 | Valor com BDI =>
[5 empty] | Quantidade => | 0 | Preço Total => |  | 9,36
| Item | Código | Banco | Descrição | Tipo |  | Und | Quant. | Valor Unit | Total
Composição | 14.1.18 | 89390 | SINAPI | UNIÃO, PVC, SOLDÁVEL, DN 32MM, INSTALADO EM RAMAL OU SUB-RAMAL DE ÁGUA - FORNECIMENTO E INSTALAÇÃO. AF_12/2014 | INHI - INSTALAÇÕES HIDROS SANITÁRIAS |  | UN | 1 | 13,99 | 13,99
Composição Auxiliar |  | 88248 | SINAPI | AUXILIAR DE ENCANADOR OU BOMBEIRO HIDRÁULICO COM ENCARGOS COMPLEMENTARES | SEDI - SERVIÇOS DIVERSOS |  | H | 0,119 | 14,27 | 1.69
Composição Auxiliar |  | 88267 | SINAPI | ENCANADOR OU BOMBEIRO HIDRÁULICO COM ENCARGOS COMPLEMENTARES | SEDI - SERVIÇOS DIVERSOS |  | H | 0,119 | 17,75 | 2.11
Insumo da Composição |  | 00000122 | SINAPI | ADESIVO PLASTICO PARA PVC, FRASCO COM 850 GR | Material |  | UN | 0,009 | 40,65 | 0.36
Insumo da Composição |  | 00038383 | SINAPI | LIXA D'AGUA EM FOLHA, GRAO 100 | Material |  | UN | 0,06 | 1,32 | 0.07
Insumo da Composição |  | 00020083 | SINAPI | SOLUCAO LIMPADORA PARA PVC, FRASCO COM 1000 CM3 | Material |  | UN | 0,011 | 35,30 | 0.38
Insumo da Composição |  | 00009895 | SINAPI | UNIAO PVC, SOLDAVEL, 32 MM, PARA AGUA FRIA PREDIAL | Material |  | UN | 1,0 | 9,38 | 9.38
[5 empty] | M.O sem L.S => | 0 | L.S => | 0,00 | M.O com L.S => | 0
[5 empty] | Valor do BDI => | 0,00 | Valor com BDI =>
[5 empty] | Quantidade => | 0 | Preço Total => |  | 13,99
Etapa | 14.2 |  |  | Acessórios e Complementos
| Item | Código | Banco | Descrição | Tipo |  | Und | Quant. | Valor Unit | Total
Composição | 14.2.1 | 89972 | SINAPI | KIT DE REGISTRO DE GAVETA BRUTO DE LATÃO ¾", INCLUSIVE CONEXÕES, ROSCÁVEL, INSTALADO EM RAMAL DE ÁGUA FRIA - FORNECIMENTO E INSTALAÇÃO. AF_12/2014 | INHI - INSTALAÇÕES HIDROS SANITÁRIAS |  | UN | 1 | 40,33 | 40,33
Composição Auxiliar |  | 89383 | SINAPI | ADAPTADOR CURTO COM BOLSA E ROSCA PARA REGISTRO, PVC, SOLDÁVEL, DN 25MM X 3/4, INSTALADO EM RAMAL OU SUB-RAMAL DE ÁGUA - FORNECIMENTO E INSTALAÇÃO. AF_12/2014 | INHI - INSTALAÇÕES HIDROS SANITÁRIAS |  | UN | 2,0 | 4,31 | 8.62
Composição Auxiliar |  | 89353 | SINAPI | REGISTRO DE GAVETA BRUTO, LATÃO, ROSCÁVEL, 3/4", FORNECIDO E INSTALADO EM RAMAL DE ÁGUA. AF_12/2014 | INHI - INSTALAÇÕES HIDROS SANITÁRIAS |  | UN | 1,0 | 31,71 | 31.71
[5 empty] | M.O sem L.S => | 0 | L.S => | 0,00 | M.O com L.S => | 0
[5 empty] | Valor do BDI => | 0,00 | Valor com BDI =>
[5 empty] | Quantidade => | 0 | Preço Total => |  | 40,33
| Item | Código | Banco | Descrição | Tipo |  | Und | Quant. | Valor Unit | Total
Composição | 14.2.2 | 94495 | SINAPI | REGISTRO DE GAVETA BRUTO, LATÃO, ROSCÁVEL, 1, INSTALADO EM RESERVAÇÃO DE ÁGUA DE EDIFICAÇÃO QUE POSSUA RESERVATÓRIO DE FIBRA/FIBROCIMENTO  FORNECIMENTO E INSTALAÇÃO. AF_06/2016 | INHI - INSTALAÇÕES HIDROS SANITÁRIAS |  | UN | 1 | 64,65 | 64,65
Composição Auxiliar |  | 88248 | SINAPI | AUXILIAR DE ENCANADOR OU BOMBEIRO HIDRÁULICO COM ENCARGOS COMPLEMENTARES | SEDI - SERVIÇOS DIVERSOS |  | H | 0,7745 | 14,27 | 11.05
Composição Auxiliar |  | 88267 | SINAPI | ENCANADOR OU BOMBEIRO HIDRÁULICO COM ENCARGOS COMPLEMENTARES | SEDI - SERVIÇOS DIVERSOS |  | H | 0,7745 | 17,75 | 13.74
Insumo da Composição |  | 00003148 | SINAPI | FITA VEDA ROSCA EM ROLOS DE 18 MM X 50 M (L X C) | Material |  | UN | 0,0095 | 8,29 | 0.07
Insumo da Composição |  | 00006019 | SINAPI | REGISTRO GAVETA BRUTO EM LATAO FORJADO, BITOLA 1 " (REF 1509) | Material |  | UN | 1,0 | 39,79 | 39.79
[5 empty] | M.O sem L.S => | 0 | L.S => | 0,00 | M.O com L.S => | 0
[5 empty] | Valor do BDI => | 0,00 | Valor com BDI =>
[5 empty] | Quantidade => | 0 | Preço Total => |  | 64,65
| Item | Código | Banco | Descrição | Tipo |  | Und | Quant. | Valor Unit | Total
Composição | 14.2.3 | 94497 | SINAPI | REGISTRO DE GAVETA BRUTO, LATÃO, ROSCÁVEL, 1 1/2, INSTALADO EM RESERVAÇÃO DE ÁGUA DE EDIFICAÇÃO QUE POSSUA RESERVATÓRIO DE FIBRA/FIBROCIMENTO  FORNECIMENTO E INSTALAÇÃO. AF_06/2016 | INHI - INSTALAÇÕES HIDROS SANITÁRIAS |  | UN | 1 | 93,86 | 93,86
Composição Auxiliar |  | 88248 | SINAPI | AUXILIAR DE ENCANADOR OU BOMBEIRO HIDRÁULICO COM ENCARGOS COMPLEMENTARES | SEDI - SERVIÇOS DIVERSOS |  | H | 0,789 | 14,27 | 11.25
Composição Auxiliar |  | 88267 | SINAPI | ENCANADOR OU BOMBEIRO HIDRÁULICO COM ENCARGOS COMPLEMENTARES | SEDI - SERVIÇOS DIVERSOS |  | H | 0,789 | 17,75 | 14
Insumo da Composição |  | 00003148 | SINAPI | FITA VEDA ROSCA EM ROLOS DE 18 MM X 50 M (L X C) | Material |  | UN | 0,019 | 8,29 | 0.15
Insumo da Composição |  | 00006010 | SINAPI | REGISTRO GAVETA BRUTO EM LATAO FORJADO, BITOLA 1 1/2 " (REF 1509) | Material |  | UN | 1,0 | 68,46 | 68.46
[5 empty] | M.O sem L.S => | 0 | L.S => | 0,00 | M.O com L.S => | 0
[5 empty] | Valor do BDI => | 0,00 | Valor com BDI =>
[5 empty] | Quantidade => | 0 | Preço Total => |  | 93,86
| Item | Código | Banco | Descrição | Tipo |  | Und | Quant. | Valor Unit | Total
Composição | 14.2.4 | 74093/001 | SINAPI | VALVULA PE COM CRIVO BRONZE 1.1/4" - FORNECIMENTO E INSTALACAO | INHI - INSTALAÇÕES HIDROS SANITÁRIAS |  | UN | 1 | 69,91 | 69,91
Composição Auxiliar |  | 88248 | SINAPI | AUXILIAR DE ENCANADOR OU BOMBEIRO HIDRÁULICO COM ENCARGOS COMPLEMENTARES | SEDI - SERVIÇOS DIVERSOS |  | H | 0,55 | 14,27 | 7.84
Composição Auxiliar |  | 88267 | SINAPI | ENCANADOR OU BOMBEIRO HIDRÁULICO COM ENCARGOS COMPLEMENTARES | SEDI - SERVIÇOS DIVERSOS |  | H | 0,55 | 17,75 | 9.76
Insumo da Composição |  | 00003146 | SINAPI | FITA VEDA ROSCA EM ROLOS DE 18 MM X 10 M (L X C) | Material |  | UN | 0,07 | 2,25 | 0.15
Insumo da Composição |  | 00000118 | SINAPI | PASTA VEDA JUNTAS/ROSCA, LATA DE *500* G, PARA INSTALACOES DE GAS E OUTROS | Material |  | UN | 0,024 | 56,26 | 1.35
Insumo da Composição |  | 00010233 | SINAPI | VALVULA DE RETENCAO DE BRONZE, PE COM CRIVOS, EXTREMIDADE COM ROSCA, DE 1 1/4", PARA FUNDO DE POCO | Material |  | UN | 1,0 | 50,81 | 50.81
[5 empty] | M.O sem L.S => | 0 | L.S => | 0,00 | M.O com L.S => | 0
[5 empty] | Valor do BDI => | 0,00 | Valor com BDI =>
[5 empty] | Quantidade => | 0 | Preço Total => |  | 69,91
| Item | Código | Banco | Descrição | Tipo |  | Und | Quant. | Valor Unit | Total
Composição | 14.2.5 | 94796 | SINAPI | TORNEIRA DE BÓIA REAL, ROSCÁVEL, 3/4", FORNECIDA E INSTALADA EM RESERVAÇÃO DE ÁGUA. AF_06/2016 | INHI - INSTALAÇÕES HIDROS SANITÁRIAS |  | UN | 1 | 41,87 | 41,87
Composição Auxiliar |  | 88248 | SINAPI | AUXILIAR DE ENCANADOR OU BOMBEIRO HIDRÁULICO COM ENCARGOS COMPLEMENTARES | SEDI - SERVIÇOS DIVERSOS |  | H | 0,7745 | 14,27 | 11.05
Composição Auxiliar |  | 88267 | SINAPI | ENCANADOR OU BOMBEIRO HIDRÁULICO COM ENCARGOS COMPLEMENTARES | SEDI - SERVIÇOS DIVERSOS |  | H | 0,7745 | 17,75 | 13.74
Insumo da Composição |  | 00003148 | SINAPI | FITA VEDA ROSCA EM ROLOS DE 18 MM X 50 M (L X C) | Material |  | UN | 0,0095 | 8,29 | 0.07
Insumo da Composição |  | 00011824 | SINAPI | TORNEIRA METALICA DE BOIA VAZAO TOTAL PARA CAIXA D'AGUA, 3/4", COM HASTE METALICA E BALAO PLASTICO | Material |  | UN | 1,0 | 17,01 | 17.01
[5 empty] | M.O sem L.S => | 0 | L.S => | 0,00 | M.O com L.S => | 0
[5 empty] | Valor do BDI => | 0,00 | Valor com BDI =>
[5 empty] | Quantidade => | 0 | Preço Total => |  | 41,87
| Item | Código | Banco | Descrição | Tipo |  | Und | Quant. | Valor Unit | Total
Composição | 14.2.6 | 83648 | SINAPI | BOMBA RECALQUE D'AGUA TRIFASICA 0,5 HP | INES - INSTALAÇÕES ESPECIAIS |  | UN | 1 | 850,85 | 850,85
Composição Auxiliar |  | 88243 | SINAPI | AJUDANTE ESPECIALIZADO COM ENCARGOS COMPLEMENTARES | SEDI - SERVIÇOS DIVERSOS |  | H | 6,1 | 12,43 | 75.82
Composição Auxiliar |  | 88279 | SINAPI | MONTADOR ELETROMECÃNICO COM ENCARGOS COMPLEMENTARES | SEDI - SERVIÇOS DIVERSOS |  | H | 6,1 | 23,03 | 140.48
Insumo da Composição |  | 00000731 | SINAPI | BOMBA CENTRIFUGA MOTOR ELETRICO MONOFASICO 0,49 HP BOCAIS 1" X 3/4", DIAMETRO DO ROTOR 110 MM, HM/Q: 6 M / 8,3 M3/H A 20 M / 1,2 M3/H | Equipamento |  | UN | 1,0 | 634,55 | 634.55
[5 empty] | M.O sem L.S => | 0 | L.S => | 0,00 | M.O com L.S => | 0
[5 empty] | Valor do BDI => | 0,00 | Valor com BDI =>
[5 empty] | Quantidade => | 0 | Preço Total => |  | 850,85
Etapa | 15 |  |  | Instalação Sanitária
Etapa | 15.1 |  |  | Tubulações e Conexões de PVC
| Item | Código | Banco | Descrição | Tipo |  | Und | Quant. | Valor Unit | Total
Composição | 15.1.1 | 89712 | SINAPI | TUBO PVC, SERIE NORMAL, ESGOTO PREDIAL, DN 50 MM, FORNECIDO E INSTALADO EM RAMAL DE DESCARGA OU RAMAL DE ESGOTO SANITÁRIO. AF_12/2014 | INHI - INSTALAÇÕES HIDROS SANITÁRIAS |  | M | 1 | 19,23 | 19,23
Composição Auxiliar |  | 88248 | SINAPI | AUXILIAR DE ENCANADOR OU BOMBEIRO HIDRÁULICO COM ENCARGOS COMPLEMENTARES | SEDI - SERVIÇOS DIVERSOS |  | H | 0,38 | 14,27 | 5.42
Composição Auxiliar |  | 88267 | SINAPI | ENCANADOR OU BOMBEIRO HIDRÁULICO COM ENCARGOS COMPLEMENTARES | SEDI - SERVIÇOS DIVERSOS |  | H | 0,38 | 17,75 | 6.74
Insumo da Composição |  | 00000122 | SINAPI | ADESIVO PLASTICO PARA PVC, FRASCO COM 850 GR | Material |  | UN | 0,0108 | 40,65 | 0.43
Insumo da Composição |  | 00038383 | SINAPI | LIXA D'AGUA EM FOLHA, GRAO 100 | Material |  | UN | 0,127 | 1,32 | 0.16
Insumo da Composição |  | 00020083 | SINAPI | SOLUCAO LIMPADORA PARA PVC, FRASCO COM 1000 CM3 | Material |  | UN | 0,0163 | 35,30 | 0.57
Insumo da Composição |  | 00009838 | SINAPI | TUBO PVC SERIE NORMAL, DN 50 MM, PARA ESGOTO PREDIAL (NBR 5688) | Material |  | M | 1,05 | 5,63 | 5.91
[5 empty] | M.O sem L.S => | 0 | L.S => | -0,00 | M.O com L.S => | 0
[5 empty] | Valor do BDI => | 0,00 | Valor com BDI =>
[5 empty] | Quantidade => | 0 | Preço Total => |  | 19,23
| Item | Código | Banco | Descrição | Tipo |  | Und | Quant. | Valor Unit | Total
Composição | 15.1.2 | 89714 | SINAPI | TUBO PVC, SERIE NORMAL, ESGOTO PREDIAL, DN 100 MM, FORNECIDO E INSTALADO EM RAMAL DE DESCARGA OU RAMAL DE ESGOTO SANITÁRIO. AF_12/2014 | INHI - INSTALAÇÕES HIDROS SANITÁRIAS |  | M | 1 | 36,64 | 36,64
Composição Auxiliar |  | 88248 | SINAPI | AUXILIAR DE ENCANADOR OU BOMBEIRO HIDRÁULICO COM ENCARGOS COMPLEMENTARES | SEDI - SERVIÇOS DIVERSOS |  | H | 0,74 | 14,27 | 10.55
Composição Auxiliar |  | 88267 | SINAPI | ENCANADOR OU BOMBEIRO HIDRÁULICO COM ENCARGOS COMPLEMENTARES | SEDI - SERVIÇOS DIVERSOS |  | H | 0,74 | 17,75 | 13.13
Insumo da Composição |  | 00000122 | SINAPI | ADESIVO PLASTICO PARA PVC, FRASCO COM 850 GR | Material |  | UN | 0,0363 | 40,65 | 1.47
Insumo da Composição |  | 00038383 | SINAPI | LIXA D'AGUA EM FOLHA, GRAO 100 | Material |  | UN | 0,247 | 1,32 | 0.32
Insumo da Composição |  | 00020083 | SINAPI | SOLUCAO LIMPADORA PARA PVC, FRASCO COM 1000 CM3 | Material |  | UN | 0,0593 | 35,30 | 2.09
Insumo da Composição |  | 00009836 | SINAPI | TUBO PVC SERIE NORMAL, DN 100 MM, PARA ESGOTO PREDIAL (NBR 5688) | Material |  | M | 1,05 | 8,65 | 9.08
[5 empty] | M.O sem L.S => | 0 | L.S => | 0,00 | M.O com L.S => | 0
[5 empty] | Valor do BDI => | 0,00 | Valor com BDI =>
[5 empty] | Quantidade => | 0 | Preço Total => |  | 36,64
| Item | Código | Banco | Descrição | Tipo |  | Und | Quant. | Valor Unit | Total
Composição | 15.1.3 | 89801 | SINAPI | JOELHO 90 GRAUS, PVC, SERIE NORMAL, ESGOTO PREDIAL, DN 50 MM, JUNTA ELÁSTICA, FORNECIDO E INSTALADO EM PRUMADA DE ESGOTO SANITÁRIO OU VENTILAÇÃO. AF_12/2014 | INHI - INSTALAÇÕES HIDROS SANITÁRIAS |  | UN | 1 | 4,04 | 4,04
Composição Auxiliar |  | 88248 | SINAPI | AUXILIAR DE ENCANADOR OU BOMBEIRO HIDRÁULICO COM ENCARGOS COMPLEMENTARES | SEDI - SERVIÇOS DIVERSOS |  | H | 0,04 | 14,27 | 0.57
Composição Auxiliar |  | 88267 | SINAPI | ENCANADOR OU BOMBEIRO HIDRÁULICO COM ENCARGOS COMPLEMENTARES | SEDI - SERVIÇOS DIVERSOS |  | H | 0,04 | 17,75 | 0.71
Insumo da Composição |  | 00000296 | SINAPI | ANEL BORRACHA PARA TUBO ESGOTO PREDIAL DN 50 MM (NBR 5688) | Material |  | UN | 1,0 | 0,93 | 0.93
Insumo da Composição |  | 00003526 | SINAPI | JOELHO PVC, SOLDAVEL, PB, 90 GRAUS, DN 50 MM, PARA ESGOTO PREDIAL | Material |  | UN | 1,0 | 1,54 | 1.54
Insumo da Composição |  | 00020078 | SINAPI | PASTA LUBRIFICANTE PARA TUBOS E CONEXOES COM JUNTA ELASTICA (USO EM PVC, ACO, POLIETILENO E OUTROS) ( DE *400* G) | Material |  | UN | 0,02 | 14,88 | 0.29
[5 empty] | M.O sem L.S => | 0 | L.S => | 0,00 | M.O com L.S => | 0
[5 empty] | Valor do BDI => | 0,00 | Valor com BDI =>
[5 empty] | Quantidade => | 0 | Preço Total => |  | 4,04
| Item | Código | Banco | Descrição | Tipo |  | Und | Quant. | Valor Unit | Total
Composição | 15.1.4 | 89732 | SINAPI | JOELHO 45 GRAUS, PVC, SERIE NORMAL, ESGOTO PREDIAL, DN 50 MM, JUNTA ELÁSTICA, FORNECIDO E INSTALADO EM RAMAL DE DESCARGA OU RAMAL DE ESGOTO SANITÁRIO. AF_12/2014 | INHI - INSTALAÇÕES HIDROS SANITÁRIAS |  | UN | 1 | 7,37 | 7,37
Composição Auxiliar |  | 88248 | SINAPI | AUXILIAR DE ENCANADOR OU BOMBEIRO HIDRÁULICO COM ENCARGOS COMPLEMENTARES | SEDI - SERVIÇOS DIVERSOS |  | H | 0,13 | 14,27 | 1.85
Composição Auxiliar |  | 88267 | SINAPI | ENCANADOR OU BOMBEIRO HIDRÁULICO COM ENCARGOS COMPLEMENTARES | SEDI - SERVIÇOS DIVERSOS |  | H | 0,13 | 17,75 | 2.3
Insumo da Composição |  | 00000296 | SINAPI | ANEL BORRACHA PARA TUBO ESGOTO PREDIAL DN 50 MM (NBR 5688) | Material |  | UN | 1,0 | 0,93 | 0.93
Insumo da Composição |  | 00003518 | SINAPI | JOELHO PVC, SOLDAVEL, PB, 45 GRAUS, DN 50 MM, PARA ESGOTO PREDIAL | Material |  | UN | 1,0 | 2,00 | 2
Insumo da Composição |  | 00020078 | SINAPI | PASTA LUBRIFICANTE PARA TUBOS E CONEXOES COM JUNTA ELASTICA (USO EM PVC, ACO, POLIETILENO E OUTROS) ( DE *400* G) | Material |  | UN | 0,02 | 14,88 | 0.29
[5 empty] | M.O sem L.S => | 0 | L.S => | 0,00 | M.O com L.S => | 0
[5 empty] | Valor do BDI => | 0,00 | Valor com BDI =>
[5 empty] | Quantidade => | 0 | Preço Total => |  | 7,37
| Item | Código | Banco | Descrição | Tipo |  | Und | Quant. | Valor Unit | Total
Composição | 15.1.5 | 89785 | SINAPI | JUNÇÃO SIMPLES, PVC, SERIE NORMAL, ESGOTO PREDIAL, DN 50 X 50 MM, JUNTA ELÁSTICA, FORNECIDO E INSTALADO EM RAMAL DE DESCARGA OU RAMAL DE ESGOTO SANITÁRIO. AF_12/2014 | INHI - INSTALAÇÕES HIDROS SANITÁRIAS |  | UN | 1 | 12,93 | 12,93
Composição Auxiliar |  | 88248 | SINAPI | AUXILIAR DE ENCANADOR OU BOMBEIRO HIDRÁULICO COM ENCARGOS COMPLEMENTARES | SEDI - SERVIÇOS DIVERSOS |  | H | 0,17 | 14,27 | 2.42
Composição Auxiliar |  | 88267 | SINAPI | ENCANADOR OU BOMBEIRO HIDRÁULICO COM ENCARGOS COMPLEMENTARES | SEDI - SERVIÇOS DIVERSOS |  | H | 0,17 | 17,75 | 3.01
Insumo da Composição |  | 00000296 | SINAPI | ANEL BORRACHA PARA TUBO ESGOTO PREDIAL DN 50 MM (NBR 5688) | Material |  | UN | 2,0 | 0,93 | 1.86
Insumo da Composição |  | 00003662 | SINAPI | JUNCAO SIMPLES, PVC, DN 50 X 50 MM, SERIE NORMAL PARA ESGOTO PREDIAL | Material |  | UN | 1,0 | 5,05 | 5.05
Insumo da Composição |  | 00020078 | SINAPI | PASTA LUBRIFICANTE PARA TUBOS E CONEXOES COM JUNTA ELASTICA (USO EM PVC, ACO, POLIETILENO E OUTROS) ( DE *400* G) | Material |  | UN | 0,04 | 14,88 | 0.59
[5 empty] | M.O sem L.S => | 0 | L.S => | 0,00 | M.O com L.S => | 0
[5 empty] | Valor do BDI => | 0,00 | Valor com BDI =>
[5 empty] | Quantidade => | 0 | Preço Total => |  | 12,93
Etapa | 15.2 |  |  | Acessórios e Complementos
| Item | Código | Banco | Descrição | Tipo |  | Und | Quant. | Valor Unit | Total
Composição | 15.2.1 | 89709 | SINAPI | RALO SIFONADO, PVC, DN 100 X 40 MM, JUNTA SOLDÁVEL, FORNECIDO E INSTALADO EM RAMAL DE DESCARGA OU EM RAMAL DE ESGOTO SANITÁRIO. AF_12/2014 | INHI - INSTALAÇÕES HIDROS SANITÁRIAS |  | UN | 1 | 7,44 | 7,44
Composição Auxiliar |  | 88248 | SINAPI | AUXILIAR DE ENCANADOR OU BOMBEIRO HIDRÁULICO COM ENCARGOS COMPLEMENTARES | SEDI - SERVIÇOS DIVERSOS |  | H | 0,07 | 14,27 | 0.99
Composição Auxiliar |  | 88267 | SINAPI | ENCANADOR OU BOMBEIRO HIDRÁULICO COM ENCARGOS COMPLEMENTARES | SEDI - SERVIÇOS DIVERSOS |  | H | 0,07 | 17,75 | 1.24
Insumo da Composição |  | 00000122 | SINAPI | ADESIVO PLASTICO PARA PVC, FRASCO COM 850 GR | Material |  | UN | 0,0049 | 40,65 | 0.19
Insumo da Composição |  | 00038383 | SINAPI | LIXA D'AGUA EM FOLHA, GRAO 100 | Material |  | UN | 0,017 | 1,32 | 0.02
Insumo da Composição |  | 00011741 | SINAPI | RALO SIFONADO PVC CILINDRICO, 100 X 40 MM, COM GRELHA REDONDA BRANCA | Material |  | UN | 1,0 | 4,74 | 4.74
Insumo da Composição |  | 00020083 | SINAPI | SOLUCAO LIMPADORA PARA PVC, FRASCO COM 1000 CM3 | Material |  | UN | 0,0075 | 35,30 | 0.26
[5 empty] | M.O sem L.S => | 0 | L.S => | 0,00 | M.O com L.S => | 0
[5 empty] | Valor do BDI => | 0,00 | Valor com BDI =>
[5 empty] | Quantidade => | 0 | Preço Total => |  | 7,44
| Item | Código | Banco | Descrição | Tipo |  | Und | Quant. | Valor Unit | Total
Composição | 15.2.2 | 74166/001 | SINAPI | CAIXA DE INSPEÇÃO EM CONCRETO PRÉ-MOLDADO DN 60CM COM TAMPA H= 60CM - FORNECIMENTO E INSTALACAO | INHI - INSTALAÇÕES HIDROS SANITÁRIAS |  | UN | 1 | 188,07 | 188,07
Composição Auxiliar |  | 88248 | SINAPI | AUXILIAR DE ENCANADOR OU BOMBEIRO HIDRÁULICO COM ENCARGOS COMPLEMENTARES | SEDI - SERVIÇOS DIVERSOS |  | H | 1,0 | 14,27 | 14.27
Composição Auxiliar |  | 88267 | SINAPI | ENCANADOR OU BOMBEIRO HIDRÁULICO COM ENCARGOS COMPLEMENTARES | SEDI - SERVIÇOS DIVERSOS |  | H | 1,0 | 17,75 | 17.75
Composição Auxiliar |  | 88309 | SINAPI | PEDREIRO COM ENCARGOS COMPLEMENTARES | SEDI - SERVIÇOS DIVERSOS |  | H | 1,5 | 14,86 | 22.29
Composição Auxiliar |  | 88316 | SINAPI | SERVENTE COM ENCARGOS COMPLEMENTARES | SEDI - SERVIÇOS DIVERSOS |  | H | 1,5 | 11,80 | 17.7
Insumo da Composição |  | 00000370 | SINAPI | AREIA MEDIA - POSTO JAZIDA/FORNECEDOR (RETIRADO NA JAZIDA, SEM TRANSPORTE) | Material |  | m³ | 0,002 | 69,50 | 0.13
Insumo da Composição |  | 00003279 | SINAPI | CAIXA INSPECAO, CONCRETO PRE MOLDADO, CIRCULAR, COM TAMPA, D = 60* CM, H= 60* CM | Material |  | UN | 1,0 | 115,05 | 115.05
Insumo da Composição |  | 00001379 | SINAPI | CIMENTO PORTLAND COMPOSTO CP II-32 | Material |  | KG | 2,0 | 0,44 | 0.88
[5 empty] | M.O sem L.S => | 0 | L.S => | 0,00 | M.O com L.S => | 0
[5 empty] | Valor do BDI => | 0,00 | Valor com BDI =>
[5 empty] | Quantidade => | 0 | Preço Total => |  | 188,07
| Item | Código | Banco | Descrição | Tipo |  | Und | Quant. | Valor Unit | Total
Composição | 15.2.3 | 74051/001 | SINAPI | CAIXA DE GORDURA DUPLA EM CONCRETO PRE-MOLDADO DN 60MM COM TAMPA - FORNECIMENTO E INSTALACAO | INHI - INSTALAÇÕES HIDROS SANITÁRIAS |  | UN | 1 | 192,30 | 192,30
Composição Auxiliar |  | 88267 | SINAPI | ENCANADOR OU BOMBEIRO HIDRÁULICO COM ENCARGOS COMPLEMENTARES | SEDI - SERVIÇOS DIVERSOS |  | H | 2,0 | 17,75 | 35.5
Composição Auxiliar |  | 88316 | SINAPI | SERVENTE COM ENCARGOS COMPLEMENTARES | SEDI - SERVIÇOS DIVERSOS |  | H | 2,0 | 11,80 | 23.6
Insumo da Composição |  | 00003280 | SINAPI | CAIXA GORDURA DUPLA, CONCRETO PRE MOLDADO, CIRCULAR, COM TAMPA, D = 60* CM | Material |  | UN | 1,0 | 132,98 | 132.98
Insumo da Composição |  | 00001379 | SINAPI | CIMENTO PORTLAND COMPOSTO CP II-32 | Material |  | KG | 0,5 | 0,44 | 0.22
[5 empty] | M.O sem L.S => | 0 | L.S => | 0,00 | M.O com L.S => | 0
[5 empty] | Valor do BDI => | 0,00 | Valor com BDI =>
[5 empty] | Quantidade => | 0 | Preço Total => |  | 192,30
| Item | Código | Banco | Descrição | Tipo |  | Und | Quant. | Valor Unit | Total
Composição | 15.2.5 | 95463 | SINAPI | FOSSA SÉPTICA EM ALVENARIA DE TIJOLO CERÂMICO MACIÇO, DIMENSÕES EXTERNAS DE 1,90X1,10X1,40 M, VOLUME DE 1.500 LITROS, REVESTIDO INTERNAMENTE COM MASSA ÚNICA E IMPERMEABILIZANTE E COM TAMPA DE CONCRETO ARMADO COM ESPESSURA DE 8 CM | INHI - INSTALAÇÕES HIDROS SANITÁRIAS |  | UN | 1 | 1.208,92 | 1.208,92
Composição Auxiliar |  | 92423 | SINAPI | MONTAGEM E DESMONTAGEM DE FÔRMA DE PILARES RETANGULARES E ESTRUTURAS SIMILARES COM ÁREA MÉDIA DAS SEÇÕES MAIOR QUE 0,25 M², PÉ-DIREITO SIMPLES, EM CHAPA DE MADEIRA COMPENSADA RESINADA, 6 UTILIZAÇÕES. AF_12/2015 | FUES - FUNDAÇÕES E ESTRUTURAS |  | m² | 2,42 | 36,28 | 87.79
Composição Auxiliar |  | 92917 | SINAPI | ARMAÇÃO DE ESTRUTURAS DE CONCRETO ARMADO, EXCETO VIGAS, PILARES, LAJES E FUNDAÇÕES PROFUNDAS (DE EDIFÍCIOS DE MÚLTIPLOS PAVIMENTOS, EDIFICAÇÃO TÉRREA OU SOBRADO), UTILIZANDO AÇO CA-50 DE 8.0 MM - MONTAGEM. AF_12/2015 | FUES - FUNDAÇÕES E ESTRUTURAS |  | KG | 26,34 | 8,83 | 232.58
Composição Auxiliar |  | 94963 | SINAPI | CONCRETO FCK = 15MPA, TRAÇO 1:3,4:3,5 (CIMENTO/ AREIA MÉDIA/ BRITA 1) - PREPARO MECÂNICO COM BETONEIRA 400 L. AF_07/2016 | FUES - FUNDAÇÕES E ESTRUTURAS |  | m³ | 0,36784 | 267,98 | 98.57
Composição Auxiliar |  | 72131 | SINAPI | ALVENARIA EM TIJOLO CERAMICO MACICO 5X10X20CM 1 VEZ (ESPESSURA 20CM), ASSENTADO COM ARGAMASSA TRACO 1:2:8 (CIMENTO, CAL E AREIA) | PARE - PAREDES/PAINEIS |  | m² | 6,944 | 94,31 | 654.88
Composição Auxiliar |  | 87547 | SINAPI | MASSA ÚNICA, PARA RECEBIMENTO DE PINTURA, EM ARGAMASSA TRAÇO 1:2:8, PREPARO MECÂNICO COM BETONEIRA 400L, APLICADA MANUALMENTE EM FACES INTERNAS DE PAREDES, ESPESSURA DE 10MM, COM EXECUÇÃO DE TALISCAS. AF_06/2014 | REVE - REVESTIMENTO E TRATAMENTO DE SUPERFÍCIES |  | m² | 6,944 | 17,06 | 118.46
Insumo da Composição |  | 00000123 | SINAPI | ADITIVO IMPERMEABILIZANTE DE PEGA NORMAL PARA ARGAMASSAS E CONCRETOS SEM ARMACAO | Material |  | L | 2,94 | 5,66 | 16.64
[5 empty] | M.O sem L.S => | 0 | L.S => | 0,00 | M.O com L.S => | 0
[5 empty] | Valor do BDI => | 0,00 | Valor com BDI =>
[5 empty] | Quantidade => | 0 | Preço Total => |  | 1.208,92
| Item | Código | Banco | Descrição | Tipo |  | Und | Quant. | Valor Unit | Total
Composição | 15.2.6 | 74198/001 | SINAPI | SUMIDOURO EM ALVENARIA DE TIJOLO CERAMICO MACICO DIAMETRO 1,20M E ALTURA 5,00M, COM TAMPA EM CONCRETO ARMADO DIAMETRO 1,40M E ESPESSURA 10CM | INHI - INSTALAÇÕES HIDROS SANITÁRIAS |  | UN | 1 | 998,14 | 998,14
Composição Auxiliar |  | 88830 | SINAPI | BETONEIRA CAPACIDADE NOMINAL DE 400 L, CAPACIDADE DE MISTURA 310 L, MOTOR ELÉTRICO TRIFÁSICO POTÊNCIA DE 2 HP, SEM CARREGADOR - CHP DIURNO. AF_10/2014 | CHOR - CUSTOS HORÁRIOS DE MÁQUINAS E EQUIPAMENTOS |  | CHP | 0,11 | 0,86 | 0.09
Composição Auxiliar |  | 88245 | SINAPI | ARMADOR COM ENCARGOS COMPLEMENTARES | SEDI - SERVIÇOS DIVERSOS |  | H | 0,75 | 14,78 | 11.08
Composição Auxiliar |  | 88309 | SINAPI | PEDREIRO COM ENCARGOS COMPLEMENTARES | SEDI - SERVIÇOS DIVERSOS |  | H | 9,829 | 14,86 | 146.05
Composição Auxiliar |  | 88313 | SINAPI | POCEIRO COM ENCARGOS COMPLEMENTARES | SEDI - SERVIÇOS DIVERSOS |  | H | 16,569 | 15,57 | 257.97
Composição Auxiliar |  | 88316 | SINAPI | SERVENTE COM ENCARGOS COMPLEMENTARES | SEDI - SERVIÇOS DIVERSOS |  | H | 13,667 | 11,80 | 161.27
Insumo da Composição |  | 00000033 | SINAPI | ACO CA-50, 8,0 MM, VERGALHAO | Material |  | KG | 10,776 | 4,14 | 44.61
Insumo da Composição |  | 00000337 | SINAPI | ARAME RECOZIDO 18 BWG, 1,25 MM (0,01 KG/M) | Material |  | KG | 0,187 | 9,00 | 1.68
Insumo da Composição |  | 00000370 | SINAPI | AREIA MEDIA - POSTO JAZIDA/FORNECEDOR (RETIRADO NA JAZIDA, SEM TRANSPORTE) | Material |  | m³ | 0,205 | 69,50 | 14.24
Insumo da Composição |  | 00001106 | SINAPI | CAL HIDRATADA CH-I PARA ARGAMASSAS | Material |  | KG | 10,203 | 1,30 | 13.26
Insumo da Composição |  | 00001379 | SINAPI | CIMENTO PORTLAND COMPOSTO CP II-32 | Material |  | KG | 55,307 | 0,44 | 24.33
Insumo da Composição |  | 00004721 | SINAPI | PEDRA BRITADA N. 1 (9,5 a 19 MM) POSTO PEDREIRA/FORNECEDOR, SEM FRETE | Material |  | m³ | 0,032 | 63,16 | 2.02
Insumo da Composição |  | 00004718 | SINAPI | PEDRA BRITADA N. 2 (19 A 38 MM) POSTO PEDREIRA/FORNECEDOR, SEM FRETE | Material |  | m³ | 0,254 | 63,16 | 16.04
Insumo da Composição |  | 00007258 | SINAPI | TIJOLO CERAMICO MACICO *5 X 10 X 20* CM | Material |  | UN | 1.222,0 | 0,25 | 305.5
[5 empty] | M.O sem L.S => | 0 | L.S => | 0,00 | M.O com L.S => | 0
[5 empty] | Valor do BDI => | 0,00 | Valor com BDI =>
[5 empty] | Quantidade => | 0 | Preço Total => |  | 998,14
Etapa | 16 |  |  | Louças, Metais e Acessórios sanitários
Etapa | 16.1 |  |  | Louças
| Item | Código | Banco | Descrição | Tipo |  | Und | Quant. | Valor Unit | Total
Composição | 16.1.1 | 86931 | SINAPI | VASO SANITÁRIO SIFONADO COM CAIXA ACOPLADA LOUÇA BRANCA, INCLUSO ENGATE FLEXÍVEL EM PLÁSTICO BRANCO, 1/2 X 40CM - FORNECIMENTO E INSTALAÇÃO. AF_12/2013 | INHI - INSTALAÇÕES HIDROS SANITÁRIAS |  | UN | 1 | 350,48 | 350,48
Composição Auxiliar |  | 86885 | SINAPI | ENGATE FLEXÍVEL EM PLÁSTICO BRANCO, 1/2" X 40CM - FORNECIMENTO E INSTALAÇÃO. AF_12/2013 | INHI - INSTALAÇÕES HIDROS SANITÁRIAS |  | UN | 1,0 | 7,49 | 7.49
Composição Auxiliar |  | 86888 | SINAPI | VASO SANITÁRIO SIFONADO COM CAIXA ACOPLADA LOUÇA BRANCA - FORNECIMENTO E INSTALAÇÃO. AF_12/2013 | INHI - INSTALAÇÕES HIDROS SANITÁRIAS |  | UN | 1,0 | 342,99 | 342.99
[5 empty] | M.O sem L.S => | 0 | L.S => | 0,00 | M.O com L.S => | 0
[5 empty] | Valor do BDI => | 0,00 | Valor com BDI =>
[5 empty] | Quantidade => | 0 | Preço Total => |  | 350,48
| Item | Código | Banco | Descrição | Tipo |  | Und | Quant. | Valor Unit | Total
Composição | 16.1.2 | 86943 | SINAPI | LAVATÓRIO LOUÇA BRANCA SUSPENSO, 29,5 X 39CM OU EQUIVALENTE, PADRÃO POPULAR, INCLUSO SIFÃO FLEXÍVEL EM PVC, VÁLVULA E ENGATE FLEXÍVEL 30CM EM PLÁSTICO E TORNEIRA CROMADA DE MESA, PADRÃO POPULAR - FORNECIMENTO E INSTALAÇÃO. AF_12/2013 | INHI - INSTALAÇÕES HIDROS SANITÁRIAS |  | UN | 1 | 163,75 | 163,75
Composição Auxiliar |  | 86879 | SINAPI | VÁLVULA EM PLÁSTICO 1" PARA PIA, TANQUE OU LAVATÓRIO, COM OU SEM LADRÃO - FORNECIMENTO E INSTALAÇÃO. AF_12/2013 | INHI - INSTALAÇÕES HIDROS SANITÁRIAS |  | UN | 1,0 | 4,87 | 4.87
Composição Auxiliar |  | 86883 | SINAPI | SIFÃO DO TIPO FLEXÍVEL EM PVC 1 X 1.1/2 - FORNECIMENTO E INSTALAÇÃO. AF_12/2013 | INHI - INSTALAÇÕES HIDROS SANITÁRIAS |  | UN | 1,0 | 7,93 | 7.93
Composição Auxiliar |  | 86884 | SINAPI | ENGATE FLEXÍVEL EM PLÁSTICO BRANCO, 1/2" X 30CM - FORNECIMENTO E INSTALAÇÃO. AF_12/2013 | INHI - INSTALAÇÕES HIDROS SANITÁRIAS |  | UN | 1,0 | 6,01 | 6.01
Composição Auxiliar |  | 86904 | SINAPI | LAVATÓRIO LOUÇA BRANCA SUSPENSO, 29,5 X 39CM OU EQUIVALENTE, PADRÃO POPULAR - FORNECIMENTO E INSTALAÇÃO. AF_12/2013 | INHI - INSTALAÇÕES HIDROS SANITÁRIAS |  | UN | 1,0 | 101,86 | 101.86
Composição Auxiliar |  | 86906 | SINAPI | TORNEIRA CROMADA DE MESA, 1/2" OU 3/4", PARA LAVATÓRIO, PADRÃO POPULAR - FORNECIMENTO E INSTALAÇÃO. AF_12/2013 | INHI - INSTALAÇÕES HIDROS SANITÁRIAS |  | UN | 1,0 | 43,08 | 43.08
[5 empty] | M.O sem L.S => | 0 |  | 0,00 | M.O com L.S => | 0
[5 empty] | Valor do BDI => | 0,00 | Valor com BDI =>
[5 empty] | Quantidade => | 0 | Preço Total => |  | 163,75
| Item | Código | Banco | Descrição | Tipo |  | Und | Quant. | Valor Unit | Total
Composição | 16.1.3 | 86901 | SINAPI | CUBA DE EMBUTIR OVAL EM LOUÇA BRANCA, 35 X 50CM OU EQUIVALENTE - FORNECIMENTO E INSTALAÇÃO. AF_12/2013 | INHI - INSTALAÇÕES HIDROS SANITÁRIAS |  | UN | 1 | 99,23 | 99,23
Composição Auxiliar |  | 88274 | SINAPI | MARMORISTA/GRANITEIRO COM ENCARGOS COMPLEMENTARES | SEDI - SERVIÇOS DIVERSOS |  | H | 0,85 | 14,15 | 12.02
Composição Auxiliar |  | 88316 | SINAPI | SERVENTE COM ENCARGOS COMPLEMENTARES | SEDI - SERVIÇOS DIVERSOS |  | H | 0,27 | 11,80 | 3.18
Insumo da Composição |  | 00020269 | SINAPI | LAVATORIO/CUBA DE EMBUTIR OVAL LOUCA BRANCA SEM LADRAO *50 X 35* CM | Material |  | UN | 1,0 | 69,28 | 69.28
Insumo da Composição |  | 00004823 | SINAPI | MASSA PLASTICA PARA MARMORE/GRANITO | Material |  | KG | 0,5271 | 27,99 | 14.75
[5 empty] | M.O sem L.S => | 0 | L.S => | 0,00 | M.O com L.S => | 0
[5 empty] | Valor do BDI => | 0,00 | Valor com BDI =>
[5 empty] | Quantidade => | 0 | Preço Total => |  | 99,23
| Item | Código | Banco | Descrição | Tipo |  | Und | Quant. | Valor Unit | Total
Composição | 16.1.4 | 86923 | SINAPI | TANQUE DE LOUÇA BRANCA SUSPENSO, 18L OU EQUIVALENTE, INCLUSO SIFÃO TIPO GARRAFA EM PVC, VÁLVULA PLÁSTICA E TORNEIRA DE METAL CROMADO PADRÃO POPULAR - FORNECIMENTO E INSTALAÇÃO. AF_12/2013 | INHI - INSTALAÇÕES HIDROS SANITÁRIAS |  | UN | 1 | 388,41 | 388,41
Composição Auxiliar |  | 86874 | SINAPI | TANQUE DE LOUÇA BRANCA SUSPENSO, 18L OU EQUIVALENTE - FORNECIMENTO E INSTALAÇÃO. AF_12/2013 | INHI - INSTALAÇÕES HIDROS SANITÁRIAS |  | UN | 1,0 | 353,35 | 353.35
Composição Auxiliar |  | 86879 | SINAPI | VÁLVULA EM PLÁSTICO 1" PARA PIA, TANQUE OU LAVATÓRIO, COM OU SEM LADRÃO - FORNECIMENTO E INSTALAÇÃO. AF_12/2013 | INHI - INSTALAÇÕES HIDROS SANITÁRIAS |  | UN | 1,0 | 4,87 | 4.87
Composição Auxiliar |  | 86882 | SINAPI | SIFÃO DO TIPO GARRAFA/COPO EM PVC 1.1/4 X 1.1/2" - FORNECIMENTO E INSTALAÇÃO. AF_12/2013 | INHI - INSTALAÇÕES HIDROS SANITÁRIAS |  | UN | 1,0 | 13,94 | 13.94
Composição Auxiliar |  | 86913 | SINAPI | TORNEIRA CROMADA 1/2" OU 3/4" PARA TANQUE, PADRÃO POPULAR - FORNECIMENTO E INSTALAÇÃO. AF_12/2013 | INHI - INSTALAÇÕES HIDROS SANITÁRIAS |  | UN | 1,0 | 16,25 | 16.25
[5 empty] | M.O sem L.S => | 0 | L.S => | 0,00 | M.O com L.S => | 0
[5 empty] | Valor do BDI => | 0,00 | Valor com BDI =>
[5 empty] | Quantidade => | 0 | Preço Total => |  | 388,41
Etapa | 16.2 |  |  | Metais e Acessórios
| Item | Código | Banco | Descrição | Tipo |  | Und | Quant. | Valor Unit | Total
Composição | 16.2.1 | 86916 | SINAPI | TORNEIRA PLÁSTICA 3/4" PARA TANQUE - FORNECIMENTO E INSTALAÇÃO. AF_12/2013 | INHI - INSTALAÇÕES HIDROS SANITÁRIAS |  | UN | 1 | 21,93 | 21,93
Composição Auxiliar |  | 88267 | SINAPI | ENCANADOR OU BOMBEIRO HIDRÁULICO COM ENCARGOS COMPLEMENTARES | SEDI - SERVIÇOS DIVERSOS |  | H | 0,15 | 17,75 | 2.66
Composição Auxiliar |  | 88316 | SINAPI | SERVENTE COM ENCARGOS COMPLEMENTARES | SEDI - SERVIÇOS DIVERSOS |  | H | 0,05 | 11,80 | 0.59
Insumo da Composição |  | 00003146 | SINAPI | FITA VEDA ROSCA EM ROLOS DE 18 MM X 10 M (L X C) | Material |  | UN | 0,0304 | 2,25 | 0.06
Insumo da Composição |  | 00011831 | SINAPI | TORNEIRA PLASTICA PARA TANQUE 1/2 " OU 3/4 " COM BICO PARA MANGUEIRA | Material |  | UN | 1,0 | 18,62 | 18.62
[5 empty] | M.O sem L.S => | 0 | L.S => | 0,00 | M.O com L.S => | 0
[5 empty] | Valor do BDI => | 0,00 | Valor com BDI =>
[5 empty] | Quantidade => | 0 | Preço Total => |  | 21,93
| Item | Código | Banco | Descrição | Tipo |  | Und | Quant. | Valor Unit | Total
Composição | 16.2.2 | 86910 | SINAPI | TORNEIRA CROMADA TUBO MÓVEL, DE PAREDE, 1/2" OU 3/4", PARA PIA DE COZINHA, PADRÃO MÉDIO - FORNECIMENTO E INSTALAÇÃO. AF_12/2013 | INHI - INSTALAÇÕES HIDROS SANITÁRIAS |  | UN | 1 | 82,39 | 82,39
Composição Auxiliar |  | 88267 | SINAPI | ENCANADOR OU BOMBEIRO HIDRÁULICO COM ENCARGOS COMPLEMENTARES | SEDI - SERVIÇOS DIVERSOS |  | H | 0,17 | 17,75 | 3.01
Composição Auxiliar |  | 88316 | SINAPI | SERVENTE COM ENCARGOS COMPLEMENTARES | SEDI - SERVIÇOS DIVERSOS |  | H | 0,05 | 11,80 | 0.59
Insumo da Composição |  | 00003146 | SINAPI | FITA VEDA ROSCA EM ROLOS DE 18 MM X 10 M (L X C) | Material |  | UN | 0,0304 | 2,25 | 0.06
Insumo da Composição |  | 00011773 | SINAPI | TORNEIRA CROMADA DE PAREDE PARA COZINHA BICA MOVEL COM AREJADOR 1/2 " OU 3/4 " (REF 1168) | Material |  | UN | 1,0 | 78,73 | 78.73
[5 empty] | M.O sem L.S => | 0 | L.S => | 0,00 | M.O com L.S => | 0
[5 empty] | Valor do BDI => | 0,00 | Valor com BDI =>
[5 empty] | Quantidade => | 0 | Preço Total => |  | 82,39
| Item | Código | Banco | Descrição | Tipo |  | Und | Quant. | Valor Unit | Total
Composição | 16.2.4 | 86879 | SINAPI | VÁLVULA EM PLÁSTICO 1" PARA PIA, TANQUE OU LAVATÓRIO, COM OU SEM LADRÃO - FORNECIMENTO E INSTALAÇÃO. AF_12/2013 | INHI - INSTALAÇÕES HIDROS SANITÁRIAS |  | UN | 1 | 4,87 | 4,87
Composição Auxiliar |  | 88267 | SINAPI | ENCANADOR OU BOMBEIRO HIDRÁULICO COM ENCARGOS COMPLEMENTARES | SEDI - SERVIÇOS DIVERSOS |  | H | 0,12 | 17,75 | 2.13
Composição Auxiliar |  | 88316 | SINAPI | SERVENTE COM ENCARGOS COMPLEMENTARES | SEDI - SERVIÇOS DIVERSOS |  | H | 0,04 | 11,80 | 0.47
Insumo da Composição |  | 00003146 | SINAPI | FITA VEDA ROSCA EM ROLOS DE 18 MM X 10 M (L X C) | Material |  | UN | 0,04 | 2,25 | 0.09
Insumo da Composição |  | 00006153 | SINAPI | VALVULA EM PLASTICO BRANCO PARA TANQUE OU LAVATORIO 1 ", SEM UNHO E SEM LADRAO | Material |  | UN | 1,0 | 2,18 | 2.18
[5 empty] | M.O sem L.S => | 0 | L.S => | 0,00 | M.O com L.S => | 0
[5 empty] | Valor do BDI => | 0,00 | Valor com BDI =>
[5 empty] | Quantidade => | 0 | Preço Total => |  | 4,87
| Item | Código | Banco | Descrição | Tipo |  | Und | Quant. | Valor Unit | Total
Composição | 16.2.5 | 86883 | SINAPI | SIFÃO DO TIPO FLEXÍVEL EM PVC 1 X 1.1/2 - FORNECIMENTO E INSTALAÇÃO. AF_12/2013 | INHI - INSTALAÇÕES HIDROS SANITÁRIAS |  | UN | 1 | 7,93 | 7,93
Composição Auxiliar |  | 88267 | SINAPI | ENCANADOR OU BOMBEIRO HIDRÁULICO COM ENCARGOS COMPLEMENTARES | SEDI - SERVIÇOS DIVERSOS |  | H | 0,08 | 17,75 | 1.42
Composição Auxiliar |  | 88316 | SINAPI | SERVENTE COM ENCARGOS COMPLEMENTARES | SEDI - SERVIÇOS DIVERSOS |  | H | 0,03 | 11,80 | 0.35
Insumo da Composição |  | 00003146 | SINAPI | FITA VEDA ROSCA EM ROLOS DE 18 MM X 10 M (L X C) | Material |  | UN | 0,05 | 2,25 | 0.11
Insumo da Composição |  | 00006148 | SINAPI | SIFAO PLASTICO FLEXIVEL SAIDA VERTICAL PARA COLUNA LAVATORIO, 1 X 1.1/2 " | Material |  | UN | 1,0 | 6,05 | 6.05
[5 empty] | M.O sem L.S => | 0 | L.S => | 0,00 | M.O com L.S => | 0
[5 empty] | Valor do BDI => | 0,00 | Valor com BDI =>
[5 empty] | Quantidade => | 0 | Preço Total => |  | 7,93
| Item | Código | Banco | Descrição | Tipo |  | Und | Quant. | Valor Unit | Total
Composição | 16.2.6 | 86884 | SINAPI | ENGATE FLEXÍVEL EM PLÁSTICO BRANCO, 1/2" X 30CM - FORNECIMENTO E INSTALAÇÃO. AF_12/2013 | INHI - INSTALAÇÕES HIDROS SANITÁRIAS |  | UN | 1 | 6,01 | 6,01
Composição Auxiliar |  | 88267 | SINAPI | ENCANADOR OU BOMBEIRO HIDRÁULICO COM ENCARGOS COMPLEMENTARES | SEDI - SERVIÇOS DIVERSOS |  | H | 0,15 | 17,75 | 2.66
Composição Auxiliar |  | 88316 | SINAPI | SERVENTE COM ENCARGOS COMPLEMENTARES | SEDI - SERVIÇOS DIVERSOS |  | H | 0,05 | 11,80 | 0.59
Insumo da Composição |  | 00006141 | SINAPI | ENGATE/RABICHO FLEXIVEL PLASTICO (PVC OU ABS) BRANCO 1/2 " X 30 CM | Material |  | UN | 1,0 | 2,73 | 2.73
Insumo da Composição |  | 00003146 | SINAPI | FITA VEDA ROSCA EM ROLOS DE 18 MM X 10 M (L X C) | Material |  | UN | 0,0175 | 2,25 | 0.03
[5 empty] | M.O sem L.S => | 0 | L.S => | 0,00 | M.O com L.S => | 0
[5 empty] | Valor do BDI => | 0,00 | Valor com BDI =>
[5 empty] | Quantidade => | 0 | Preço Total => |  | 6,01
| Item | Código | Banco | Descrição | Tipo |  | Und | Quant. | Valor Unit | Total
Composição | 16.2.7 | 86935 | SINAPI | CUBA DE EMBUTIR DE AÇO INOXIDÁVEL MÉDIA, INCLUSO VÁLVULA TIPO AMERICANA EM METAL CROMADO E SIFÃO FLEXÍVEL EM PVC - FORNECIMENTO E INSTALAÇÃO. AF_12/2013 | INHI - INSTALAÇÕES HIDROS SANITÁRIAS |  | UN | 1 | 149,87 | 149,87
Composição Auxiliar |  | 86878 | SINAPI | VÁLVULA EM METAL CROMADO TIPO AMERICANA 3.1/2" X 1.1/2" PARA PIA - FORNECIMENTO E INSTALAÇÃO. AF_12/2013 | INHI - INSTALAÇÕES HIDROS SANITÁRIAS |  | UN | 1,0 | 23,49 | 23.49
Composição Auxiliar |  | 86883 | SINAPI | SIFÃO DO TIPO FLEXÍVEL EM PVC 1 X 1.1/2 - FORNECIMENTO E INSTALAÇÃO. AF_12/2013 | INHI - INSTALAÇÕES HIDROS SANITÁRIAS |  | UN | 1,0 | 7,93 | 7.93
Composição Auxiliar |  | 86900 | SINAPI | CUBA DE EMBUTIR DE AÇO INOXIDÁVEL MÉDIA - FORNECIMENTO E INSTALAÇÃO. AF_12/2013 | INHI - INSTALAÇÕES HIDROS SANITÁRIAS |  | UN | 1,0 | 118,45 | 118.45
[5 empty] | M.O sem L.S => | 0 | L.S => | 0,00 | M.O com L.S => | 0
[5 empty] | Valor do BDI => | 0,00 | Valor com BDI =>
[5 empty] | Quantidade => | 0 | Preço Total => |  | 149,87
| Item | Código | Banco | Descrição | Tipo |  | Und | Quant. | Valor Unit | Total
Composição | 16.2.8 | 88571 | SINAPI | SABONETEIRA DE SOBREPOR (FIXADA NA PAREDE), TIPO CONCHA, EM ACO INOXIDAVEL - FORNECIMENTO E INSTALACAO | INHI - INSTALAÇÕES HIDROS SANITÁRIAS |  | UN | 1 | 35,00 | 35,00
Composição Auxiliar |  | 88248 | SINAPI | AUXILIAR DE ENCANADOR OU BOMBEIRO HIDRÁULICO COM ENCARGOS COMPLEMENTARES | SEDI - SERVIÇOS DIVERSOS |  | H | 0,5 | 14,27 | 7.13
Composição Auxiliar |  | 88267 | SINAPI | ENCANADOR OU BOMBEIRO HIDRÁULICO COM ENCARGOS COMPLEMENTARES | SEDI - SERVIÇOS DIVERSOS |  | H | 0,5 | 17,75 | 8.87
Insumo da Composição |  | 00011757 | SINAPI | SABONETEIRA DE PAREDE EM METAL CROMADO | Material |  | UN | 1,0 | 19,00 | 19
[5 empty] | M.O sem L.S => | 0 | L.S => | 0,00 | M.O com L.S => | 0
[5 empty] | Valor do BDI => | 0,00 | Valor com BDI =>
[5 empty] | Quantidade => | 0 | Preço Total => |  | 35,00
| Item | Código | Banco | Descrição | Tipo |  | Und | Quant. | Valor Unit | Total
Composição | 16.2.9 | 85005 | SINAPI | ESPELHO CRISTAL, ESPESSURA 4MM, COM PARAFUSOS DE FIXACAO, SEM MOLDURA | ESQV - ESQUADRIAS/FERRAGENS/VIDROS |  | m² | 1 | 289,42 | 289,42
Composição Auxiliar |  | 88316 | SINAPI | SERVENTE COM ENCARGOS COMPLEMENTARES | SEDI - SERVIÇOS DIVERSOS |  | H | 0,4 | 11,80 | 4.72
Composição Auxiliar |  | 88325 | SINAPI | VIDRACEIRO COM ENCARGOS COMPLEMENTARES | SEDI - SERVIÇOS DIVERSOS |  | H | 2,0 | 13,29 | 26.58
Insumo da Composição |  | 00011186 | SINAPI | ESPELHO CRISTAL E = 4 MM | Material |  | m² | 1,0 | 248,44 | 248.44
Insumo da Composição |  | 00000442 | SINAPI | PARAFUSO FRANCES M16 EM ACO GALVANIZADO, COMPRIMENTO = 45 MM, DIAMETRO = 16 MM, CABECA ABAULADA | Material |  | UN | 4,0 | 2,42 | 9.68
[5 empty] | M.O sem L.S => | 0 | L.S => | 0,00 | M.O com L.S => | 0
[5 empty] | Valor do BDI => | 0,00 | Valor com BDI =>
[5 empty] | Quantidade => | 0 | Preço Total => |  | 289,42
Etapa | 17 |  |  | Prevenção e Combate a Incêndio
Etapa | 18 |  |  | Forro de PVC
Etapa | 19 |  |  | Serviços Diversos
| Item | Código | Banco | Descrição | Tipo |  | Und | Quant. | Valor Unit | Total
Composição | 19.3 | 73937/001 | SINAPI | COBOGO DE CONCRETO (ELEMENTO VAZADO), 7X50X50CM, ASSENTADO COM ARGAMASSA TRACO 1:4 (CIMENTO E AREIA) | PARE - PAREDES/PAINEIS |  | m² | 1 | 103,22 | 103,22
Composição Auxiliar |  | 88631 | SINAPI | ARGAMASSA TRAÇO 1:4 (CIMENTO E AREIA MÉDIA), PREPARO MANUAL. AF_08/2014 | SEDI - SERVIÇOS DIVERSOS |  | m³ | 0,0048 | 343,05 | 1.64
Composição Auxiliar |  | 88309 | SINAPI | PEDREIRO COM ENCARGOS COMPLEMENTARES | SEDI - SERVIÇOS DIVERSOS |  | H | 0,85 | 14,86 | 12.63
Composição Auxiliar |  | 88316 | SINAPI | SERVENTE COM ENCARGOS COMPLEMENTARES | SEDI - SERVIÇOS DIVERSOS |  | H | 0,85 | 11,80 | 10.03
Insumo da Composição |  | 00000665 | SINAPI | ELEMENTO VAZADO DE CONCRETO, QUADRICULADO, 16 FUROS *50 X 50 X 7* CM | Material |  | UN | 4,0 | 19,73 | 78.92
[5 empty] | M.O sem L.S => | 0 | L.S => | 0,00 | M.O com L.S => | 0
[5 empty] | Valor do BDI => | 0,00 | Valor com BDI =>
[5 empty] | Quantidade => | 0 | Preço Total => |  | 103,22
| Item | Código | Banco | Descrição | Tipo |  | Und | Quant. | Valor Unit | Total
Composição | 19.7 | 83668 | SINAPI | CAMADA DRENANTE COM BRITA NUM 2 | DROP - DRENAGEM/OBRAS DE CONTENÇÃO / POÇOS DE VISITA E CAIXAS |  | m³ | 1 | 98,38 | 98,38
Composição Auxiliar |  | 88316 | SINAPI | SERVENTE COM ENCARGOS COMPLEMENTARES | SEDI - SERVIÇOS DIVERSOS |  | H | 2,45 | 11,80 | 28.91
Insumo da Composição |  | 00004718 | SINAPI | PEDRA BRITADA N. 2 (19 A 38 MM) POSTO PEDREIRA/FORNECEDOR, SEM FRETE | Material |  | m³ | 1,1 | 63,16 | 69.47
[5 empty] | M.O sem L.S => | 0 | L.S => | 0,00 | M.O com L.S => | 0
[5 empty] | Valor do BDI => | 0,00 | Valor com BDI =>
[5 empty] | Quantidade => | 0 | Preço Total => |  | 98,38
Etapa | 20 |  |  | Administração da obra | [5 empty] | 0,00
| Item | Código | Banco | Descrição | Tipo |  | Und | Quant. | Valor Unit | Total
Composição | 19.7 | 00001 | CP | ADMINISTRAÇÃO DA OBRA - MENSALISTAS | SEDI SERVICOS DIVERSOS |  | m³ | 1 | 3627.2 | 3627.2
Composição Auxiliar |  | 90777 | SINAPI | ENGENHEIRO CIVIL DE OBRA SENIOR COM ENCARGOS COMPLEMENTARES | SEDI - SERVIÇOS DIVERSOS |  | H | 20 | 86.08 | 1721.6
Composição Auxiliar |  | 90780 | SINAPI | MESTRE DE OBRAS COM ENCARGOS COMPLEMENTARES | SEDI - SERVIÇOS DIVERSOS |  | H | 80 | 23.82 | 1905.6
[5 empty] | M.O sem L.S => | 0 | L.S => | 0,00 | M.O com L.S => | 0
[5 empty] | Valor do BDI => | 0,00 | Valor com BDI =>
[5 empty] | Quantidade => | 0 | Preço Total => |  | 3627.2

## Curva abc
ESTADO DE ALAGOAS
MUNICÍPIO DE SANTANA DO IPANEMA
SECRETARIA MUNICIPAL DE SAÚDE
Obra:construção de Unidade de Básica de Saúde - UBS | [6 empty] | Data Base: |  | 2017-04-01
Município: Santana do Ipanema - Alagoas | [6 empty] | BDI: |  | 26.44%
Local: Rua Dilermando Brandão; bairro São José
Curva abc
Item | Fonte | Código | Descrição dos Serviços | Unid. | Quant. | Valor Unit.(R$) | V.Unit. com BDI (R$) | V.Total(R$) | %
6.3.1 | SINAPI | 94569 | JANELA DE ALUMÍNIO MAXIM-AR, FIXAÇÃO COM PARAFUSO SOBRE CONTRAMARCO EXCLUSIVE CONTRAMARCO), COM VIDROS, PADRONIZADA. | m² | 26.93 | 477.65 | 603.9407 | 16264.122 | 0.072698
10.2 | SINAPI | 94438 | SERVIÇO DE CONTRAPISO EM ARGAMASSA TRAÇO 1:4 (CIM E AREIA), EM BETONEIRA 400 L, ESPESSURA 3 CM ÁREAS SECAS E 3 CM ÁREAS MOLHADAS, PARA EDIFICAÇÃO HABITACIONAL UNIFAMILIAR (CASA) E EDIFICAÇÃO PÚBLICA PADRÃO. | m² | 385.55 | 28.74 | 36.3389 | 14010.4459 | 0.062624
20.1 | COMPOS. | 1 | GERENCIAMENTO DE OBRA - MENSALISTAS | mês | 3 | 3627.2 | 4586.2317 | 13758.695 | 0.061499
7.1 | SINAPI | 94213 | TELHAMENTO COM TELHA DE AÇO/ALUMÍNIO E = 0,5 MM, COM ATÉ 2 ÁGUAS, INCLUSO IÇAMENTO | m² | 213.7 | 40.02 | 50.6013 | 10813.4952 | 0.048335
18.1 | ORSE | 4449 | FORRO DE PVC EM EM RÉGUAS DE 10 OU 20CM APLICADO, INCLUSIVE ESTRUTURA DE FIXAÇÃO | m² | 238.23 | 29.9 | 37.8056 | 9006.4186 | 0.040257
6.2.1 | SINAPI | 91341 | PORTA EM ALUMÍNIO DE ABRIR TIPO VENEZIANA COM GUARNIÇÃO, FIXAÇÃO COM ARAFUSOS - FORNECIMENTO E INSTALAÇÃO. | m² | 12.37 | 555.66 | 702.5765 | 8690.8714 | 0.038847
9.1 | ORSE | 1908 | REBOCO OU EMBOÇO EXTERNO DE PAREDE, COM ARGAMASSA TRAÇO T5 - 1:2:8 (CIMENTO / CAL / AREIA), ESPESSURA 2,0 CM | m² | 300.06 | 22.81 | 28.841 | 8654.0197 | 0.038682
12.4.1 | SINAPI | 91926 | CABO DE COBRE FLEXÍVEL ISOLADO, 2,5 MM², ANTI-CHAMA 450/750 V - FORNECIMENTO E INSTALAÇÃO. | m | 2154 | 3.14 | 3.9702 | 8551.8453 | 0.038225
11.6 | SINAPI | 88489 | APLIC. MANUAL DE PINTURA COM TINTA LÁTEX ACRÍLICA EM PAREDES, DUAS DEMÃOS | m² | 552.96 | 9.65 | 12.2015 | 6746.9193 | 0.030158
11.4 | SINAPI | 88423 | APLIC. MANUAL DE PINTURA COM TINTA TEXTURIZADA ACRÍLICA EM PAREDES EXTERNAS | m² | 328.8 | 14.09 | 17.8154 | 5857.7022 | 0.026183
10.1 | SINAPI | 95240 | LASTRO DE CONCRETO, E = 3 CM, TRAÇO 1:4,5:4,5 (CIMENTO/ AREIA MÉDIA/ BRITA 1) PREPARO MECÂNICO, INCLUSOS LANÇAMENTO E ADENSAMENTO. | m² | 385.55 | 10.8 | 13.6555 | 5264.8857 | 0.023533
3.1.1 | SINAPI | 87509 | ALVENARIA DE BLOCOS CERÂMICOS 14X9X19CM (ESPESSURA 14CM, BLOCO DEITADO) SEM VÃOS E ARGAMASSA DE ASSENTAMENTO COM PREPARO EM BETONEIRA. | m² | 43.22 | 88.35 | 111.7097 | 4828.095 | 0.021581
9.2 | SINAPI | 87268 | REVESTIMENTO CERÂMICO PARA PAREDES INTERNAS COM PLACAS TIPO GRÊS OU SEMI-GRÊS DE DIMENSÕES 25X35 CM APLICADAS EM AMBIENTES DE ÁREA MAIOR QUE 5 M² A MEIA ALTURA DAS PAREDES. | m² | 87.57 | 40.03 | 50.6139 | 4432.262 | 0.019812
11.3 | SINAPI | 88495 | APLICAÇÃO E LIXAMENTO DE MASSA LÁTEX EM PAREDES, UMA DEMÃO. | m² | 552.96 | 5.86 | 7.4094 | 4097.093 | 0.018313
8.1 | SINAPI | 73753/001 | IMPERMEABILIZACAO DE LAJE COM MANTA ASFALTICA PROTEGIDA COM FILME DE ALUMINIO GOFRADO (DE ESPESSURA 0,8MM), INCLUSA APLICACAO DE EMULSAO ASFALTICA, E=3MM. | m² | 42.45 | 75.68 | 95.6898 | 4062.0317 | 0.018157
14.1.2 | SINAPI | 89957 | PONTO DE CONSUMO TERMINAL DE ÁGUA FRIA (SUBRAMAL) COM TUBULAÇÃO DE PVC, DN 25 MM, INSTALADO EM RAMAL DE ÁGUA, INCLUSOS RASGO E CHUMBAMENTO EM ALVENARIA. | unid | 34 | 93.87 | 118.6892 | 4035.4338 | 0.018038
15.2.2 | SINAPI | 74166/001 | CX. DE INSPEÇÃO EM CONCRETO PRÉ-MOLDADO DN60MM C/ TAMPA H= 60CM FORN. E INST. | unid | 16 | 188.07 | 237.7957 | 3804.7313 | 0.017007
9.3 | SINAPI | 73850/001 | RODAPE EM MARMORITE, ALTURA 10CM | m | 157.34 | 18.3 | 23.1385 | 3640.6147 | 0.016273
5.1.2 | SINAPI | 87509 | ALVENARIA DE BLOCOS CERÂMICOS 14X9X19CM (ESPESSURA 14CM, BLOCO DEITADO) SEM VÃOS E ARGAMASSA DE ASSENTAMENTO COM PREPARO EM BETONEIRA. | m² | 32.33 | 88.35 | 111.7097 | 3611.5759 | 0.016143
15.1.2 | SINAPI | 89714 | TUBO PVC, SERIE NORMAL, ESGOTO PREDIAL, DN 100 MM, FORNECIDO E INSTALADO | m | 69.67 | 36.64 | 46.3276 | 3227.645 | 0.014427
6.1.2 | SINAPI | 90823 | PORTA DE MADEIRA PARA PINTURA, SEMI-OCA (LEVE OU MÉDIA), 90X210CM, ESPESSURA DE 3,5CM, INCLUSO DOBRADIÇAS FORNECIMENTO E INSTALAÇÃO. | unid | 9 | 271.27 | 342.9938 | 3086.9441 | 0.013798
6.1.1 | SINAPI | 90822 | PORTA DE MADEIRA PARA PINTURA, SEMI-OCA (LEVE OU MÉDIA), 80X210CM, ESPESSURA DE 3,5CM, INCLUSO DOBRADIÇAS FORNECIMENTO E INSTALAÇÃO. | unid | 9 | 257.26 | 325.2795 | 2927.5159 | 0.013086
7.2 | SINAPI | 94231 | RUFO EM CHAPA DE AÇO GALVANIZADO NÚMERO 24, CORTE DE 25 CM, INCLUSO TRANSPORTE VERTICAL | m | 76.79 | 27.69 | 35.0112 | 2688.5128 | 0.012017
11.7 | SINAPI | 88487 | APLICAÇÃO MANUAL DE PINTURA COM TINTA LÁTEX PVA EM PAREDES, DUAS DEMÃOS | m² | 252.03 | 7.73 | 9.7738 | 2463.2938 | 0.011011
6.2.3 | CP | 3 | PORTA DE ALUMÍNIO DE ABRIR PARA VIDRO SEM GUARNIÇÃO, FIXAÇÃO COM PARAFUSOS, INCLUSIVE VIDROS - FORNECIMENTO E INSTALAÇÃO. | m² | 4.41 | 402.4918 | 508.9106 | 2244.2959 | 0.010032
2.1 | SINAPI | 93358 | ESCAVACAO MANUAL DE VALA | m³ | 38.02 | 46.68 | 59.0222 | 2244.0237 | 0.01003
16.1.1 | SINAPI | 86931 | VASO SANITÁRIO SIFONADO COM CAIXA ACOPLADA LOUÇA BRANCA - PADRÃO MÉDIO, INCLUSO ENGATE FLEXÍVEL EM PLÁSTICO BRANCO, 1/2" X 40CM - FORNECIMENTO E INSTALAÇÃO. | unid | 5 | 350.48 | 443.1469 | 2215.7346 | 0.009904
6.1.6 | SINAPI | 91306 | FECHADURA DE EMBUTIR PARA PORTAS INTERNAS, COMPLETA, ACABAMENTO PADRÃO MÉDIO, COM EXECUÇÃO DE FURO - FORNECIMENTO E INSTALAÇÃO. | unid | 24 | 67.48 | 85.3217 | 2047.7211 | 0.009153
6.3.3 | ORSE | 11940 | JANELA DE ALUMÍNIO, ANOD. TIPO FIXA, EXCLUSIVE VIDROS | m² | 5.5 | 292.63 | 370.0014 | 2035.0075 | 0.0090962
19.6 | ORSE | 8820 | PLANTIO DE MUDAS DRACENA TRICOLOR OU SIMILAR | unid | 190 | 8.4 | 10.621 | 2017.9824 | 0.0090201
19.1 | ORSE | 9955 | BANCADA EM GRANITO CINZA ANDORINHA, ESPESSURA = 2CM, LARGURA=0,50M PARA PIA OU LAVATÓRIO, INCLUSIVE TESTEIRA E RODOPIA | m | 13.5 | 117.19 | 148.175 | 2000.363 | 0.0089413
12.3.3 | SINAPI | 73953/006 | LUMINARIA TIPO CALHA, DE SOBREPOR, COM REATOR DE PARTIDA RAPIDA E LAMPADA FLUORESCENTE 2X40W, COMPLETA, FORNECIMENTO E INSTALACAO | unid | 16 | 97.52 | 123.3043 | 1972.8686 | 0.0088184
12.3.5 | ORSE | 10362 | POSTE DECORATIVO COM 02 PÉTALAS, EM AÇO GALVANIZADO COM DIFUSOR EM VIDRO TRANSPARENTE TEMPERADO, COM 3,00M, INCLUSIVE LÂMPADA VAPOR METÁLICO DE 150W, TRANSPORTE E INSTALAÇÃO | unid | 2 | 762.72 | 964.3832 | 1928.7663 | 0.0086213
6.2.2 | SINAPI | 73933/004 | PORTA DE FERRO DE ABRIR TIPO BARRA CHATA, COM REQUADRO E GUARNICAO COMPLETA | m² | 3.78 | 398.19 | 503.4714 | 1903.122 | 0.0085067
12.4.2 | SINAPI | 91932 | CABO DE COBRE FLEXÍVEL ISOLADO, 10 MM², ANTI-CHAMA 450/750 V - FORNECIMENTO E INSTALAÇÃO. | m | 170 | 8.8 | 11.1267 | 1891.5424 | 0.0084549
1.1 | SINAPI | 74209/001 | PLACA DE OBRA EM CHAPA DE ACO GALVANIZADO | m² | 4 | 314.07 | 397.1101 | 1588.4404 | 0.0071001
4.1.1 | SINAPI | 74202/002 | LAJE PRE-MOLDADA P/FORRO, SOBRECARGA 100KG/M2, VAOS ATE 3,50M/E=8CM, C/LAJOTAS E CAP.C/CONC FCK=20MPA, 3CM, INTER-EIXO 38CM, C/ESCORAMENTO (REAPR.3X) E FERRAGEM NEGATIVA | m² | 19.05 | 65.56 | 82.8941 | 1579.1319 | 0.0070585
15.2.5 | SINAPI | 95463 | FOSSA SÉPTICA EM ALVENARIA DE TIJOLO CERÂMICO MACIÇO, DIMENSÕES EXTERNAS DE 1,90X1,10X1,40 M, VOLUME DE 1.500 LITROS, REVESTIDO INTERNAMENTE COM MASSA ÚNICA E IMPERMEABILIZANTE E COM TAMPA DE CONCRETO ARMADO COM ESPESSURA DE 8 CM | unid | 1 | 1208.92 | 1528.5584 | 1528.5584 | 0.0068324
16.1.2 | SINAPI | 86943 | LAVATÓRIO LOUÇA BRANCA SUSPENSO, 29,5 X 39CM OU EQUIVALENTE, PADRÃO POPULAR, INCLUSO SIFÃO FLEXÍVEL EM PVC, VÁLVULA E ENGATE FLEXÍVEL 30CM EM PLÁSTICO E TORNEIRA CROMADA DE MESA, PADRÃO POPULAR - FORNECIMENTO E INSTALAÇÃO | unid | 7 | 163.75 | 207.0455 | 1449.3185 | 0.0064782
7.3 | ORSE | 9836 | FECHAMENTO LATERAL COM CHAPA METÁLICA ZINCADA, ESPESSURA 0,65MM | m² | 11.04 | 100.57 | 127.1607 | 1403.8542 | 0.006275
11.8 | SINAPI | 84659 | PINTURA ESMALTE FOSCO EM MADEIRA, DUAS DEMAOS | m² | 92.61 | 11.29 | 14.2751 | 1322.0148 | 0.0059092
19.3 | SINAPI | 73937/001 | COBOGO DE CONCRETO (ELEMENTO VAZADO), 7X50X50CM, ASSENTADO COM ARGAMASSA TRACO 1:4 | m² | 9.89 | 103.22 | 130.5114 | 1290.7574 | 0.0057695
15.2.6 | SINAPI | 74198/001 | SUMIDOURO EM ALVENARIA DE TIJOLO CERAMICO MACICO DIAMETRO 1,20M E ALTURA 5,00M, COM TAMPA EM CONCRETO ARMADO DIAMETRO 1,40M E ESPESSURA 10CM | unid | 1 | 998.14 | 1262.0482 | 1262.0482 | 0.0056412
12.3.2 | SINAPI | 73953/009 | LUMINARIA SOBREPOR TP CALHA C/REATOR PART CONVENC LAMP 1X20W E STARTER FIX EM FORRO | unid | 20 | 49.44 | 62.5119 | 1250.2387 | 0.0055884
15.2.3 | SINAPI | 74051/001 | CAIXA DE GORDURA DUPLA EM CONCRETO PRE-MOLDADO DN 60MM C/ TAMPA - FORNEC. E INSTAL. | unid | 5 | 192.3 | 243.1441 | 1215.7206 | 0.0054341
11.2 | SINAPI | 88485 | APLICAÇÃO DE FUNDO SELADOR ACRÍLICO EM PAREDES, UMA DEMÃO. | m² | 550.96 | 1.74 | 2.2001 | 1212.1429 | 0.0054181
12.4.4 | SINAPI | 91871 | ELETRODUTO DE PVC RIGIDO ROSCAVEL DN 25MM (1") INCL CONEXOES, FORNECIMENTO E INSTALACAO | m | 120 | 7.59 | 9.5968 | 1151.6155 | 0.0051475
16.2.7 | SINAPI | 86935 | CUBA DE EMBUTIR DE AÇO INOXIDÁVEL MÉDIA, INCLUSO VÁLVULA TIPO AMERICANA EM METAL CROMADO E SIFÃO FLEXÍVEL EM PVC - FORNECIMENTO E INSTALAÇÃO | unid | 6 | 149.87 | 189.4956 | 1136.9738 | 0.0050821
12.4.5 | SINAPI | 91998 | TOMADA DE EMBUTIR 2P+T 10A/250V C/ PLACA - FORNECIMENTO E INSTALACAO | unid | 69 | 12.71 | 16.0705 | 1108.8662 | 0.0049565
5.1.1 | SINAPI | 87503 | ALVENARIA DE BLOCOS CERÂMICOS 9X19X19CM (ESPESSURA 9CM) DE PAREDES COM ÁREA LÍQUIDA MAIOR OU IGUAL A 6M² SEM VÃOS E ARGAMASSA DE ASSENTAMENTO COM PREPARO EM BETONEIRA | m² | 19.21 | 45.06 | 56.9739 | 1094.4679 | 0.0048921
14.2.6 | SINAPI | 83648 | BOMBA RECALQUE D'AGUA TRIFASICA 0,5 HP UN AS | unid | 1 | 850.85 | 1075.8147 | 1075.8147 | 0.0048087
2.2 | SINAPI | 73964/006 | REATERRO DE VALA COM COMPACTAÇÃO MANUAL | m³ | 23.76 | 35.4 | 44.7598 | 1063.4919 | 0.0047536
6.3.4 | SINAPI | 84957 | VIDRO LISO COMUM TRANSPARENTE, ESPESSURA 5MM | m² | 6.16 | 127.78 | 161.565 | 995.2406 | 0.0044486
16.1.4 | SINAPI | 86923 | TANQUE DE LOUÇA BRANCA SUSPENSO, 18L OU EQUIVALENTE, INCL. SIFÃO TIPO GARRAFA EM PVC, VÁLVULA PLÁSTICA E TORNEIRA DE METAL CROMADO PADRÃO POPULAR - FORNEC. E INSTALAÇÃO. | unid | 2 | 388.41 | 491.1056 | 982.2112 | 0.0043903
12.3.1 | SINAPI | 73953/002 | LUMINARIA COMPLETA TIPO CALHA SOBREPOR, C/ REATOR/LAMPADA 2X20W, C/ INSTALAÇÃO | unid | 10 | 73.2 | 92.5541 | 925.5408 | 0.004137
6.1.3 | SINAPI | 73910/009 | PORTA DE MADEIRA COMPENSADA LISA PARA CERA OU VERNIZ, 120X210X3,5CM, 2 FOLHAS, INCLUSO ADUELA 1A, ALIZAR 1A E DOBRADICAS COM ANEL | unid | 1 | 682.93 | 863.4967 | 863.4967 | 0.0038597
19.5 | ORSE | 5082 | TUBULAÇÃO EM COBRE Ø 28MM PARA INTERLIGAÇÃO DE SPLIT SYSTEM AO CONDESADOR / EVAPORADOR, INCLUSIVE ISOLAMENTO TÉRMICO, ALIMENTAÇÃO ELÉTRICA, CONEXÕES E FIXAÇÕES, ATÉ 48.000 BTU | m | 7 | 93.35 | 118.0317 | 826.2222 | 0.0036931
2.3 | SINAPI | 55835 | REATERRO INTERNO (EDIFICACOES) COMPACTADO MANUALMENTE | m³ | 15.72 | 41.3 | 52.2197 | 820.894 | 0.0036693
12.1.4 | SINAPI | 73783/006 | POSTE CONCRETO SEÇÃO CIRCULAR COMPRIMENTO=7M CARGA NOMINAL TOPO 200KG INCLUSIVE ESCAVACAO - FORNECIMENTO E COLOCAÇÃO | unid | 1 | 646.11 | 816.9415 | 816.9415 | 0.0036516
5.2.1 | SINAPI | 90466 | CHUMBAMENTO LINEAR EM ALVENARIA PARA RAMAIS/DISTRIBUIÇÃO COM DIÂM. ATE 40 MM. | m | 71 | 8.84 | 11.1773 | 793.588 | 0.0035472
12.2.4 | ORSE | 8077 | DISJUNTOR BIPOLAR DR 40 A - DISPOSITIVO RESIDUAL DIFERENCIAL, TIPO AC, SIEMENS OU SIMILAR | unid | 5 | 119.84 | 151.5257 | 757.6285 | 0.0033865
12.4.9 | SINAPI | 92023 | INTERRUPTOR SIMPLES (1 MÓDULO) COM 1 TOMADA DE EMBUTIR 2P+T 10 A, INCLUINDO SUPORTE E PLACA | unid | 15 | 33.3 | 42.1045 | 631.5678 | 0.002823
16.2.2 | SINAPI | 86910 | TORNEIRA CROMADA TUBO MÓVEL, DE PAREDE, 1/2" OU 3/4", PARA PIA DE COZINHA, PADRÃO MÉDIO - FORNECIMENTO E INSTALAÇÃO | unid | 6 | 82.39 | 104.1739 | 625.0435 | 0.0027938
19.2 | ORSE | 7784 | RODOPIA EM GRANITO CINZA ANDORINHA, H=17CM, E=2,0CM APLICADO COM ARGAMASSA INDUSTRIAL | m | 13.1 | 36.94 | 46.7069 | 611.8609 | 0.0027349
14.1.3 | SINAPI | 89402 | TUBO, PVC, SOLDÁVEL, DN 25MM, INSTALADO EM RAMAL DE ÁGUA - FORNECIMENTO E INSTALAÇÃO. | m | 72 | 6.46 | 8.168 | 588.0977 | 0.0026287
12.4.3 | SINAPI | 91872 | ELETRODUTO DE PVC RIGIDO ROSCAVEL DN 32MM (1 1/4") INCL CONEXOES, FORNECIMENTO E INSTAL. | m | 46 | 9.49 | 11.9992 | 551.9612 | 0.0024672
13.3 | SINAPI | 73768/003 | CABO TELEFONICO CTP-APL-50, 10 PARES (USO INTERNO) - FORNECIMENTO E INSTALACAO | m | 82 | 4.89 | 6.1829 | 506.9991 | 0.0022662
14.1.5 | SINAPI | 89449 | TUBO, PVC, SOLDÁVEL, DN 50MM, INSTALADO EM PRUMADA DE ÁGUA - FORNECIMENTO E INSTALAÇÃO. | m | 34 | 11.76 | 14.8693 | 505.5577 | 0.0022598
17.2 | ORSE | 1504 | EXTINTOR DE PÓ QUIMICO CO2, 6KG, ALCANCE DO JATO = 5M | unid | 1 | 397.13 | 502.1312 | 502.1312 | 0.0022444
12.4.10 | SINAPI | 83447 | CAIXA DE PASSAGEM 40X40X50 FUNDO BRITA COM TAMPA | unid | 3 | 131.17 | 165.8513 | 497.554 | 0.002224
12.1.1 | SINAPI | 74131/005 | QUADRO DE DISTRIBUICAO DE ENERGIA DE EMBUTIR, EM CHAPA METALICA, PARA 24 DISJUNTORES TERMOMAG. MONOPOLARES, COM BARRAMENTO TRIFASICO E NEUTRO, FORNECIMENTO E INSTALACAO | unid | 1 | 387.81 | 490.347 | 490.347 | 0.0021918
12.4.11 | SINAPI | 83443 | CAIXA DE PASSAGEM 20X20X25 FUNDO BRITA COM TAMPA | unid | 10 | 37.25 | 47.0989 | 470.989 | 0.0021052
17.1 | ORSE | 8751 | EXTINTOR DE PÓ QUIMICO BC, 12KG, ALCANCE DO JATO = 5M | unid | 2 | 183.89 | 232.5105 | 465.021 | 0.0020786
19.4 | ORSE | 8492 | BARRA DE APOIO PARA DEFICIENTES EM AÇO INOX L=80CM, Ø=1 1/2", FORNECUMENTO E INSTALAÇÃO | unid | 4 | 91.41 | 115.5788 | 462.3152 | 0.0020665
15.1.1 | SINAPI | 89712 | TUBO PVC, SERIE NORMAL, ESGOTO PREDIAL, DN 50 MM, FORNECIDO E INSTALADO | m | 17 | 19.23 | 24.3144 | 413.345 | 0.0018476
14.2.1 | SINAPI | 89972 | KIT DE REGISTRO DE GAVETA BRUTO DE LATÃO ¾", INCLUSIVE CONEXÕES, ROSCÁVEL, INSTALADO EM RAMAL DE ÁGUA FRIA - FORNECIMENTO E INSTALAÇÃO. | unid | 8 | 40.33 | 50.9933 | 407.946 | 0.0018235
17.3 | ORSE | 4275 | FORNECIMENTO E INSTALAÇÃO DE PLACAS DE "SAÍDA DE EMERGÊNCIA", EM ACRÍLICO TRANSPARENTE, 3,00mm | unid | 5 | 64.45 | 81.4906 | 407.4529 | 0.0018212
12.4.6 | SINAPI | 92008 | TOMADA DUPLA DE EMBUTIR 2X2P+T 10A/250V C/ PLACA - FORNECIMENTO E INSTALACAO | unid | 11 | 28.54 | 36.086 | 396.9457 | 0.0017743
2.4 | SINAPI | 90447 | RASGO EM ALVENARIA PARA TUBOS COM DIAMETROS MENORES OU IGUAIS A 40 MM. | m | 71 | 4.37 | 5.5254 | 392.3054 | 0.0017535
12.3.4 | ORSE | 7294 | LUMINARIA PARA AMBIENTE ABERTO TIPO TARTARUGA, CORPO EM ALUMÍNIO, VIDRO TEMPERADO | unid | 3 | 101.72 | 128.6148 | 385.8443 | 0.0017247
13.1 | SINAPI | 91870 | ELETRODUTO DE PVC RIGIDO ROSCAVEL DN 20MM (3/4") INCL CONEXOES, FORNECIMENTO E INSTALACAO | m | 46 | 6.57 | 8.3071 | 382.127 | 0.001708
16.1.3 | SINAPI | 86901 | CUBA DE EMBUTIR OVAL EM LOUÇA BRANCA, 35X50CM OU EQUIVALENTE - FORNEC. E INSTALAÇÃO. | unid | 3 | 99.23 | 125.4664 | 376.3992 | 0.0016824
16.2.9 | SINAPI | 85005 | ESPELHO CRISTAL, ESPESSURA 4MM, COM PARAFUSOS DE FIXACAO, SEM MOLDURA | m² | 1 | 289.42 | 365.9426 | 365.9426 | 0.0016357
19.7 | SINAPI | 83668 | CAMADA DRENANTE COM BRITA NUM 2 | m³ | 2.76 | 98.38 | 124.3917 | 343.321 | 0.0015346
6.1.5 | SINAPI | 90829 | ALIZAR / GUARNIÇÃO DE 5X1,5CM PARA PORTA DE 90X210CM FIXADO COM PREGOS, PADRÃO MÉDIO - FORNECIMENTO E INSTALAÇÃO. | unid | 9 | 24.56 | 31.0537 | 279.483 | 0.0012492
12.4.7 | SINAPI | 91953 | INTERRUPTOR SIMPLES (1 MÓDULO), 10A/250V, INCLUINDO PLACA - FORNECIMENTO E INSTALAÇÃO. | unid | 13 | 16.8 | 21.2419 | 276.145 | 0.0012343
12.2.3 | SINAPI | 74130/001 | DISJUNTOR TERMOMAGNETICO MONOPOLAR PADRAO NEMA 10 A 30A 240V, FORNECIMENTO E INSTALACAO | unid | 16 | 13.24 | 16.7407 | 267.8505 | 0.0011972
6.1.4 | SINAPI | 90828 | ALIZAR / GUARNIÇÃO DE 5X1,5CM PARA PORTA DE 80X210CM FIXADO COM PREGOS, PADRÃO MÉDIO - FORNECIMENTO E INSTALAÇÃO. | unid | 9 | 23.49 | 29.7008 | 267.3068 | 0.0011948
13.2 | SINAPI | 72337 | TOMADA PARA TELEFONE DE 4 POLOS PADRAO TELEBRAS - FORNECIMENTO E INSTALACAO | unid | 10 | 18.82 | 23.796 | 237.9601 | 0.0010636
14.2.3 | SINAPI | 94497 | REGISTRO DE GAVETA BRUTO, LATÃO, ROSCÁVEL, 1 1/2, INSTALADO EM RESERVAÇÃO DE ÁGUA DE EDIFICAÇÕES FORNECIMENTO E INSTALAÇÃO. | unid | 2 | 93.86 | 118.6766 | 237.3532 | 0.0010609
6.3.2 | ORSE | 11944 | JANELA EM ALUMÍNIO ANODIZADO, TIPO GUILHOTINA, COMPLETA EXCLUVE VIDROS | m² | 0.66 | 277.63 | 351.0354 | 231.6833 | 0.0010356
4.1.2 | SINAPI | 92267 | FÔRMA PARA LAJES, EM CHAPA DE MADEIRA COMPENSADA RESINADA, E = 17 MM. | m² | 6.27 | 26.75 | 33.8227 | 212.0683 | 0.00094791
14.1.4 | SINAPI | 89403 | TUBO, PVC, SOLDÁVEL, DN 32MM, INST. EM RAMAL DE DISTRIBUIÇÃO DE ÁGUA FORN. E INSTALAÇÃO | m | 15 | 10.34 | 13.0739 | 196.1084 | 0.00087657
12.4.8 | SINAPI | 91967 | INTERRUPTOR SIMPLES (3 MÓDULOS), 10A/250V, INCLUINDO PLACA - FORNECIMENTO E INSTALAÇÃO.. | unid | 4 | 36.51 | 46.1632 | 184.653 | 0.00082537
13.5 | SINAPI | 83370 | QUADRO DE DISTRIBUICAO PARA TELEFONE N.3, 40X40X12CM EM CHAPA METALICA, DE EMBUTIR, SEM ACESSORIOS, PADRAO TELEBRAS, FORNECIMENTO E INSTALACÃO | unid | 1 | 144.09 | 182.1874 | 182.1874 | 0.00081435
12.1.5 | SINAPI | 83483 | HASTE DE TERRA CANTONEIRA GALVANIZADA L=2,00M COM CONEXOES | unid | 3 | 43.6 | 55.1278 | 165.3835 | 0.00073924
4.2.2 | SINAPI | 92269 | FABRICAÇÃO DE FÔRMA PARA PILARES E ESTRUTURAS SIMILARES, EM MADEIRA SERRADA, E=25 MM. | m² | 1.85 | 68.86 | 87.0666 | 161.0732 | 0.00071997
12.2.1 | SINAPI | 74130/005 | DISJUNTOR TERMOMAGNETICO TRIPOLAR PADRAO NEMA 60 A 100A 240V, FORNECIMENTO E INSTALACAO | unid | 1 | 116.98 | 147.9095 | 147.9095 | 0.00066113
16.2.3 | ORSE | 86906 | TORNEIRA CROMADA DE MESA, 1/2" OU 3/4", PARA LAVATÓRIO, PADRÃO MÉDIO - FORNECIMENTO E INSTALAÇÃO. | unid | 3 | 37.97 | 48.0093 | 144.0278 | 0.00064378
6.2.4 | SINAPI | 74047/002 | DOBRADICA EM ACO/FERRO, 3" X 21/2", E=1,9 A 2 MM, SEM ANEL, CROMADO OU ZINCADO, TAMPA BOLA, COM PARAFUSOS | unid | 6 | 17.52 | 22.1523 | 132.9137 | 0.0005941
6.1.8 | SINAPI | 72117 | VIDRO LISO COMUM TRANSPARENTE, ESPESSURA 4MM | m² | 0.96 | 106.76 | 134.9873 | 129.5879 | 0.00057924
12.1.2 | SINAPI | 68066 | CAIXA DE PROTECAO PARA MEDIDOR TRIFÁSICO, FORNECIMENTO E INSTALACAO | unid | 1 | 102.26 | 129.2975 | 129.2975 | 0.00057794
14.1.8 | SINAPI | 89501 | JOELHO 90 GRAUS, PVC, SOLDÁVEL, DN 50MM, INSTAL. EM PRUMADA - FORNECIMENTO E INSTALAÇÃO. | unid | 12 | 8.49 | 10.7348 | 128.8171 | 0.00057579
3.2.3 | SINAPI | 74074/004 | FORMA TABUA P/CONCRETO EM FUNDACAO S/REAPROVEITAMENTO | m² | 1.32 | 76.67 | 96.9415 | 127.9628 | 0.00057197
14.1.1 | SINAPI | 95635 | KIT CAVALETE PARA MEDIÇÃO DE ÁGUA - ENTRADA PRINCIPAL, EM PVC SOLDÁVEL DN 25 (¾ ) FORNECIMENTO E INSTALAÇÃO (EXCLUSIVE HIDRÔMETRO). | unid | 1 | 97.96 | 123.8606 | 123.8606 | 0.00055364
3.2.2 | SINAPI | 94963 | CONCRETO FCK = 15MPA, TRAÇO 1:3,4:3,5 (CIMENTO/ AREIA MÉDIA/ BRITA 1) - PREPARO MECÂNICO | m³ | 0.36 | 267.98 | 338.8339 | 121.9802 | 0.00054523
11.9 | SINAPI | 73794/001 | PINTURA ESMALTE PROTETORA ACABAMENTO GRAFITE SOBRE SUPERFICIE METALICA, 2 DEMAOS | m² | 3.78 | 24.75 | 31.2939 | 118.2909 | 0.00052874
14.1.12 | SINAPI | 89625 | TE, PVC, SOLDÁVEL, DN 50MM, INSTALADO EM PRUMADA DE ÁGUA - FORNEC E INSTALAÇÃO. | unid | 6 | 14.6 | 18.4602 | 110.7614 | 0.00049509
12.2.2 | SINAPI | 74130/004 | DISJUNTOR TERMOMAGNETICO TRIPOLAR PADRAO NEMA 10 A 50A 240V, FORNECIMENTO E INSTALACAO | unid | 1 | 86.79 | 109.7373 | 109.7373 | 0.00049051
13.6 | ORSE | 796 | TOMADA PARA LÓGICA COM CAIXA DE PVC 4X2'' EMBUTIDA | unid | 2 | 43.28 | 54.7232 | 109.4465 | 0.00048921
4.2.4 | CP | 2 | ARMACAO ACO CA-50 P/1,0M3 DE CONCRETO | m³ | 0.19 | 454.41 | 574.556 | 109.1656 | 0.00048795
14.2.5 | SINAPI | 94796 | TORNEIRA DE BÓIA REAL, ROSCÁVEL, 3/4", FORNECIDA E INSTALADA EM RESERVAÇÃO DE ÁGUA. | unid | 2 | 41.87 | 52.9404 | 105.8809 | 0.00047327
13.4 | SINAPI | 73768/002 | CABO TELEFONICO FE 1,0MM, 2 CONDUTORES (USO EXTERNO) - FORNECIMENTO E INSTALACAO | m | 46 | 1.82 | 2.3012 | 105.8556 | 0.00047316
14.1.10 | SINAPI | 89503 | CURVA 90 GRAUS, PVC, SOLDÁVEL, DN 50MM, INST. EM PRUMADA DE ÁGUA - FORNEC E INSTALAÇÃO. | unid | 5 | 15.41 | 19.4844 | 97.422 | 0.00043546
14.1.7 | SINAPI | 89362 | JOELHO 90 GRAUS, PVC, SOLDÁVEL, DN 25MM, INSTAL. EM RAMAL DE ÁGUA FORNEC. E INSTALAÇÃO | unid | 12 | 5.92 | 7.4852 | 89.823 | 0.00040149
15.2.4 | ORSE | 1666 | TERMINAL DE VENTILAÇÃO EM PVC RÍGIDO C/ ANÉIS, PARA ESGOTO PRIMÁRIO, DIÂM = 50MM | unid | 13 | 5.42 | 6.853 | 89.0896 | 0.00039822
16.2.8 | SINAPI | 88571 | SABONETEIRA DE SOBREPOR (FIXADA NA PAREDE), TP CONCHA, ACO INOXIDAVEL - FORNEC. E INSTAL. | uind | 2 | 35 | 44.254 | 88.508 | 0.00039562
14.2.4 | SINAPI | 74093/001 | VALVULA PE COM CRIVO BRONZE 1.1/4" - FORNECIMENTO E INSTALACAO | unid | 1 | 69.91 | 88.3942 | 88.3942 | 0.00039511
11.5 | SINAPI | 88488 | APLIC. MANUAL DE PINTURA COM TINTA LÁTEX ACRÍLICA EM TETO, DUAS DEMÃOS | m² | 6.29 | 10.74 | 13.5797 | 85.416 | 0.0003818
14.2.2 | SINAPI | 94495 | REGISTRO DE GAVETA BRUTO, LATÃO, ROSCÁVEL, 1, INSTALADO EM RESERVAÇÃO DE ÁGUA DE EDIFICÕES FORNECIMENTO E INSTALAÇÃO. | unid | 1 | 64.65 | 81.7435 | 81.7435 | 0.00036538
15.1.5 | SINAPI | 89785 | JUNÇÃO SIMPLES, PVC, SERIE NORMAL, ESG. PREDIAL, DN 50 X 50 MM, JUNTA ELÁSTICA, FORN. E INSTAL. | unid | 5 | 12.93 | 16.3487 | 81.7435 | 0.00036538
6.1.7 | SINAPI | 84952 | FECHO EMBUTIR TIPO UNHA 22CM C/COLOCACAO | unid | 2 | 28.79 | 36.4021 | 72.8042 | 0.00032542
14.1.14 | SINAPI | 89429 | ADAPTADOR CURTO COM BOLSA E ROSCA PARA REGISTRO, PVC, SOLDÁVEL, DN 25MM X 3/4, INSTALADO EM RAMAL DE DISTRIBUIÇÃO DE ÁGUA FORNECIMENTO E INSTALAÇÃO | unid | 17 | 3 | 3.7932 | 64.4844 | 0.00028824
4.2.1 | SINAPI | 94963 | CONCRETO FCK = 15MPA, TRAÇO 1:3,4:3,5 (CIMENTO/ AREIA MÉDIA/ BRITA 1) - PREPARO MECÂNICO | m³ | 0.19 | 267.98 | 338.8339 | 64.3784 | 0.00028776
14.1.6 | SINAPI | 89366 | JOELHO 90 GRAUS C/ BUCHA DE LATÃO, PVC, SOLDÁVEL, DN 25MM X 3/4 INSTAL. EM RAMAL DE ÁGUA | unid | 5 | 9.97 | 12.6061 | 63.0303 | 0.00028174
16.2.1 | SINAPI | 86916 | TORNEIRA PLÁSTICA 3/4" PARA TANQUE - FORNECIMENTO E INSTALAÇÃO. | unid | 2 | 21.93 | 27.7283 | 55.4566 | 0.00024788
3.2.4 | SINAPI | 92873 | LANÇAMENTO COM USO DE BALDES, ADENSAMENTO E ACABAMENTO DE CONCRETO EM ESTRUTURAS. | m³ | 0.36 | 120.91 | 152.8786 | 55.0363 | 0.000246
14.1.13 | SINAPI | 89579 | LUVA DE REDUÇÃO, PVC, SOLDÁVEL, DN 50MM X 25MM, FORNECIMENTO E INSTALAÇÃO. | unid | 7 | 6.16 | 7.7887 | 54.5209 | 0.0002437
15.1.4 | SINAPI | 89732 | JOELHO 45 GRAUS, PVC, SERIE NORMAL, ESGOTO PREDIAL, DN 50 MM, JUNTA ELÁSTICA, FORN. E INSTAL. | unid | 5 | 7.37 | 9.3186 | 46.5931 | 0.00020826
14.1.16 | SINAPI | 89595 | ADAPTADOR CURTO COM BOLSA E ROSCA PARA REGISTRO, PVC, SOLDÁVEL, DN 50MM X 1.1/4, INSTALADO EM PRUMADA DE ÁGUA - FORNECIMENTO E INSTALAÇÃO. | unid | 4 | 7.87 | 9.9508 | 39.8033 | 0.00017791
12.4.12 | SINAPI | 91936 | CAIXA OCTOGONAL 4" X 4", PVC, INSTALADA EM LAJE - FORNECIMENTO E INSTALAÇÃO. | unid | 3 | 8.46 | 10.6968 | 32.0905 | 0.00014344
14.1.11 | SINAPI | 89395 | TE, PVC, SOLDÁVEL, DN 25MM, INSTALADO EM RAMAL OU SUB-RAMAL DE ÁGUA FORNECIMENTO E INSTAL. | unid | 3 | 8.18 | 10.3428 | 31.0284 | 0.00013869
16.2.5 | SINAPI | 86883 | SIFÃO DO TIPO FLEXÍVEL EM PVC 3/4" X 1.1/2" - FORNECIMENTO E INSTALAÇÃO | unid | 3 | 7.93 | 10.0267 | 30.0801 | 0.00013445
4.2.3 | SINAPI | 92873 | LANÇAMENTO COM USO DE BALDES, ADENSAMENTO E ACABAMENTO DE CONCRETO EM ESTRUTURAS. | m³ | 0.19 | 120.91 | 152.8786 | 29.0469 | 0.00012984
14.1.9 | SINAPI | 89496 | CURVA 45 GRAUS, PVC, SOLDÁVEL, DN 32MM, INST. EM PRUMADA DE ÁGUA FORNEC E INSTALAÇÃO | unid | 3 | 6.44 | 8.1427 | 24.4282 | 0.00010919
12.1.3 | SINAPI | 90458 | QUEBRA EM ALVENARIA PARA INSTALAÇÃO DE QUADRO DISTRIBUIÇÃO (76X40 CM). | unid | 1 | 18.62 | 23.5431 | 23.5431 | 0.00010523
16.2.6 | SINAPI | 86884 | ENGATE FLEXÍVEL EM PLÁSTICO BRANCO, 1/2" X 30CM - FORNECIMENTO E INSTALAÇÃO | unid | 3 | 6.01 | 7.599 | 22.7971 | 0.0001019
14.1.15 | SINAPI | 89436 | ADAPTADOR CURTO COM BOLSA E ROSCA PARA REGISTRO, PVC, SOLDÁVEL, DN 32MM X 1 , INSTALADO EM RAMAL DE DISTRIBUIÇÃO DE ÁGUA FORNECIMENTO E INSTALAÇÃO. | unid | 4 | 4.03 | 5.0955 | 20.3821 | 9.1105e-05
3.2.1 | SINAPI | 95240 | LASTRO DE CONCRETO, E = 3 CM, TRAÇO 1:4,5:4,5 (CIMENTO/ AREIA MÉDIA/ BRITA 1) PREPARO MECÂNICO | m² | 1.43 | 10.8 | 13.6555 | 19.5274 | 8.7284e-05
15.2.1 | SINAPI | 89709 | RALO SIFONADO, PVC, DN 100 X 40 MM, JUNTA SOLDÁVEL, FORNECIDO E INSTALADO | unid | 2 | 7.44 | 9.4071 | 18.8143 | 8.4097e-05
16.2.4 | SINAPI | 86879 | VÁLVULA EM PLÁSTICO CROMADA 1" PARA PIA, TANQUE OU LAVATÓRIO, COM OU SEM LADRÃO - FORNECIMENTO E INSTALAÇÃO. | unid | 3 | 4.87 | 6.1576 | 18.4729 | 8.2571e-05
14.1.18 | SINAPI | 89390 | UNIÃO, PVC, SOLDÁVEL, DN 32MM, INSTALADO EM RAMAL DE ÁGUA - FORNECIMENTO E INSTALAÇÃO. | unid | 1 | 13.99 | 17.689 | 17.689 | 7.9067e-05
11.1 | SINAPI | 88484 | APLICAÇÃO DE FUNDO SELADOR ACRÍLICO EM TETO, UMA DEMÃO. | m² | 6.29 | 1.98 | 2.5035 | 15.7471 | 7.0387e-05 | 223721.5876
14.1.17 | SINAPI | 89382 | UNIÃO, PVC, SOLDÁVEL, DN 25MM, INSTALADO EM RAMAL DE ÁGUA - FORNECIMENTO E INSTALAÇÃO. | unid | 1 | 9.36 | 11.8348 | 11.8348 | 5.29e-05
15.1.3 | SINAPI | 89801 | JOELHO 90 GRAUS, PVC, S. NORMAL, ESGOTO, DN 50 MM, JUNTA ELAS. FORN. E INSTALADO | unid | 2 | 4.04 | 5.1082 | 10.2164 | 4.5665e-05